## Stavba
#RTSROZP# | Položkový rozpočet stavby SO 03
| Stavba: |  | 1 | NEJDEK, ŽŠ nám. Karla IV.
CELKOVÁ REKONSTRUKCE
| Objednatel: | [5 empty] | IČ:
DIČ:
| Projektant: | [5 empty] | IČ:
DIČ:
| Zhotovitel: | [5 empty] | IČ:
DIČ:
Vypracoval:
| Rozpis ceny | [6 empty] | Celkem
HSV | Dílčí kapitoly stavby | [6 empty] | 0
PSV | Související náklady | [6 empty] | 0
MON | [7 empty] | 0
VN | [7 empty] | 0
ON | [7 empty] | 0
| Celkem | [6 empty] | 0
Rekapitulace daní
| Základ pro sníženou DPH |  |  | 15 | % | 0 |  |  | CZK
| Snížená DPH |  |  | 15 | % | 0 |  |  | CZK
| Základ pro základní DPH |  |  | 21 | % | 0 |  |  | CZK
| Základní DPH |  |  | 21 | % | 0 |  |  | CZK
| Zaokrouhlení |  |  |  |  | 0 |  |  | CZK
| Cena celkem bez DPH |  |  |  |  | 2917647.49 |  |  | CZK
| Cena celkem s DPH |  |  |  |  | 0 |  |  | CZK
|  | v |  |  | dne
|  |  | Za zhotovitele |  |  |  | Za objednatele
Popis rozpočtu:
Nedílnou součástí výkazu výměr je projektová dokumentace zpracovaná projekční firmou ERPLAN .s.r.o.. UCHAZEČ O VEŘEJNOU ZAKÁZKU JE POVINEN PŘI OCEŇOVÁNÍ SOUTĚŽNÍHO SOUPISU STAVEBNÍCH PRACÍ, DODÁVEK A SLUŽEB S VÝKAZEM VÝMĚR PROVÉST KONTROLU FUNKCE ARITMETICKÝCH VZORCŮ JEDNOTLIVÝCH SOUPISŮ VE VAZBĚ NA JEDNOTLIVÉ ODDÍLY, REKAPITULACE A KRYCÍ LIST. Technické a materiálové specifikace jednotlivých navržených materiálů, prvků a výrobků jsou uvedeny v samostatných částech této projektové dokumentace jako je VÝKRESOVÁ ČÁST, VÝPIS PRVKŮ PSV, SKLADBY KONSTRUKCÍ A TECHNICKÁ ZPRÁVA.
NEDÍLNOU SOUČÁSTÍ SOUTĚŽNÍHO SOUPISU STAVEBNÍCH PRACÍ, DODÁVEK A SLUŽEB S VÝKAZEM VÝMĚR. Na základě těchto podkladů bude provedeno ocenění výše uvedených prací, dodávek a služeb. U všech dodávek budou v ceně zahrnuty náklady na doplňkový kotevní a spojovací materiál, zhotovení případné výrobní dokumentace nebo pořízení fyzických vzorků materiálů a vzorníků barev. Kde není výslovně uvedeno, bude pracovní postup a technologie provádění stanovena oprávněnou osobou zhotovitele.
Note on D11: Název
Note on D12: Ulice
Note on D13: PSČ
Note on E13: Místo
Note on I11: IČO
Note on I12: DIČ

## VzorPolozky (hidden)
Položkový rozpočet
S:
O:
R:

## rekapitulace
Položkový rozpočet | [18 empty] | #TypZaznamu#
S: |  | NEJDEK, ŽŠ nám. Karla IV. | [16 empty] | STA
O: |  | CELKOVÁ REKONSTRUKCE | [16 empty] | OBJ
R: |  | Rekapitulace | [16 empty] | ROZ
P.č. | Číslo položky | Název položky | MJ | množství | cena / MJ | celkem | Dodávka | Dodávka celk. | Montáž | Montáž celk. | DPH | cena s DPH | hmotnost / MJ | hmotnost celk.(t) | dem. hmotnost / MJ | dem. hmotnost celk.(t) | Ceník | Cen. soustava
Díl: | D. | DÍLČÍ KAPITOLY STAVBY |  |  |  | 0 |  | 0 |  | 300 |  | 14240582.2633 |  | 0 |  | 0 |  |  | DIL
1 | D0001 | Stavební část (viz příloha) | soubor | 1 | 0 | 0 | 0 | 0 | 300 | 300 | 9 | 14240582.2633 | 0 | 0 | 0 | 0 |  | Vlastní | POL10_0
2 | D0002 | ZTI (viz příloha) | soubor | 1 | 0 | 0
3 | D0003 | Vytápění (viz příloha) | soubor | 1 | 0 | 0
4 | D0004 | Silnoproudá instalace (viz příloha) | soubor | 1 | 0 | 0
5 | D0005 | Slaboproudá instalace (viz příloha) | soubor | 1 | 0 | 0
6 | D0007 | Likvidace starého vybavení | soubor | 1 | 0 | 0
Díl: | O2 | SOUVISEJÍCÍ NÁKLADY S DODÁVKOU STAVBY |  |  |  | 0
7 | O20001 | Vedlejší rozpočtové náklady (viz příloha) | soubor | 1 | 0 | 0

## stavební část
Položkový rozpočet | [27 empty] | #TypZaznamu#
S: | 6 | NEJDEK, ŽŠ nám. Karla IV. | [25 empty] | STA
O: | 7 | CELKOVÁ REKONSTRUKCE | [22 empty] | STA |  |  | OBJ
R: | 1 | Stavební část | [25 empty] | ROZ
P.č. | Číslo položky | Název položky | MJ | Množství | Cena / MJ | Celkem | Dodávka | Dodávka celk. | Montáž | Montáž celk. | DPH | Cena s DPH | Hmotnost / MJ | Hmotnost celk.(t) | Dem. hmotnost / MJ | Dem. hmotnost celk.(t) | Ceník | Cen. soustava / platnost | Cenová úroveň | Nhod / MJ | Nhod celk. | Dodavatel | Typ položky | Stav položky
Díl: | 02 | Ostatní práce |  |  |  | 0 |  | 0 |  | 0 |  | 0 |  | 0 |  | 0 |  |  |  |  | 0 | [6 empty] | DIL
1 | 900 RT2 | HZS - stavební a přípravné práce (zpětná montáž prvků fasády, tabulí a jiných) Práce v tarifní třídě 5, nezměřitelné, pomocné | h | 30 |  | 0 |  | 0 |  | 0 | 21 | 0 | 0 | 0 | 0 | 0 | Prav.M | RTS 25/ I | Indiv | 0 | 0 |  | HZS | Běžná |  |  |  | POL10_8
|  | 30 |  | 30 | [23 empty] | VV | 0
Díl: | 1 | Zemní práce |  |  |  | 0 |  | 0 |  | 0 |  | 0 |  | 0 |  | 0 |  |  |  |  | 15.38 | [6 empty] | DIL
2 | 131201110R00 | Hloubení nezapaž. jam hor.3 do 50 m3, STROJNĚ | m3 | 12.675 |  | 0 |  | 0 |  | 0 | 21 | 0 | 0 | 0 | 0 | 0 |  | RTS 25/ I | RTS 25/ I | 0.27 | 3.42 |  | Práce | Běžná |  |  |  | POL1_
|  | 0,9*(2+2+3,5)*2,1 |  | 14.175 | [23 empty] | VV | 0
|  | -1,5 |  | -1.5 | [23 empty] | VV | 0
3 | 131201119R00 | Příplatek za lepivost - hloubení nezap.jam v hor.3 | m3 | 12.675 |  | 0 |  | 0 |  | 0 | 21 | 0 | 0 | 0 | 0 | 0 |  | RTS 25/ I | RTS 25/ I | 0.04 | 0.51 |  | Práce | Běžná |  |  |  | POL1_
|  | 0,9*(2+2+3,5)*2,1 |  | 14.175 | [23 empty] | VV | 0
|  | -1,5 |  | -1.5 | [23 empty] | VV | 0
4 | 139601102R00 | Ruční výkop jam, rýh a šachet v hornině tř. 3 | m3 | 1.5 |  | 0 |  | 0 |  | 0 | 21 | 0 | 0 | 0 | 0 | 0 |  | RTS 25/ I | RTS 25/ I | 3.533 | 5.3 |  | Práce | Běžná |  |  |  | POL1_
|  | 1,5 |  | 1.5 | [23 empty] | VV | 0
5 | 162201102R00 | Vodorovné přemístění výkopku z hor.1-4 do 50 m | m3 | 14.175 |  | 0 |  | 0 |  | 0 | 21 | 0 | 0 | 0 | 0 | 0 |  | RTS 25/ I | RTS 25/ I | 0.074 | 1.05 |  | Práce | Běžná |  |  |  | POL1_
|  | 0,9*(2+2+3,5)*2,1 |  | 14.175 | [23 empty] | VV | 0
6 | 171201101R00 | Uložení sypaniny do násypů nezhutněných | m3 | 14.175 |  | 0 |  | 0 |  | 0 | 21 | 0 | 0 | 0 | 0 | 0 |  | RTS 25/ I | RTS 25/ I | 0.031 | 0.44 |  | Práce | Běžná |  |  |  | POL1_
|  | 0,9*(2+2+3,5)*2,1 |  | 14.175 | [23 empty] | VV | 0
7 | 174101101R00 | Zásyp jam, rýh, šachet se zhutněním | m3 | 14.175 |  | 0 |  | 0 |  | 0 | 21 | 0 | 0 | 0 | 0 | 0 |  | RTS 25/ I | RTS 25/ I | 0.202 | 2.86 |  | Práce | Běžná |  |  |  | POL1_
|  | 0,9*(2+2+3,5)*2,1 |  | 14.175 | [23 empty] | VV | 0
8 | 215901101RT5 | Zhutnění podloží z hornin nesoudržných do 92% PS vibrační deskou | m2 | 12 |  | 0 |  | 0 |  | 0 | 21 | 0 | 0 | 0 | 0 | 0 |  | RTS 25/ I | RTS 25/ I | 0.15 | 1.8 |  | Práce | Běžná |  |  |  | POL1_
|  | 12 |  | 12 | [23 empty] | VV | 0
Díl: | 3 | Svislé a kompletní konstrukce |  |  |  | 0 |  | 0 |  | 0 |  | 0 |  | 63.17 |  | 0 |  |  |  |  | 244.85 | [6 empty] | DIL
9 | 310237261R00 | Zazdívka otvorů do pl. 0,25 m2 cihlami, do tl. zdi 60 cm | kus | 25 |  | 0 |  | 0 |  | 0 | 21 | 0 | 0.25573 | 6.39 | 0 | 0 |  | RTS 25/ I | RTS 25/ I | 0.97 | 24.25 |  | Práce | Běžná |  |  |  | POL1_1
|  | 25 |  | 25 | [23 empty] | VV | 0
10 | 311271170R00 | Dozdívky z tvárnic plynosilikátových | m3 | 2.6778 |  | 0 |  | 0 |  | 0 | 21 | 0 | 0.17454 | 0.47 | 0 | 0 |  | RTS 25/ I | RTS 25/ I | 0.965 | 2.58 |  | Práce | Běžná |  |  |  | POL1_
|  | 1,8*0,15*3 |  | 0.81 | [23 empty] | VV | 0
|  | 1NP : 1,9*0,1 |  | 0.19 | [23 empty] | VV | 0
|  | 1,3*1,3*0,15 |  | 0.2535 | [23 empty] | VV | 0
|  | 1,1*2,05*0,15 |  | 0.33825 | [23 empty] | VV | 0
|  | 1*2,05*0,15 |  | 0.3075 | [23 empty] | VV | 0
|  | 2NP : 1,8*0,15 |  | 0.27 | [23 empty] | VV | 0
|  | 1,5*0,15 |  | 0.225 | [23 empty] | VV | 0
|  | 3NP : 0,9*2,1*0,15 |  | 0.2835 | [23 empty] | VV | 0
11 | 311231114R00 | Zdivo nosné cihelné z CP 29 P15 na MVC 2,5 - dozdívky | m3 | 15.4629 |  | 0 |  | 0 |  | 0 | 21 | 0 | 1.9535 | 30.21 | 0 | 0 |  | RTS 25/ I | RTS 25/ I | 3.69 | 57.06 |  | Práce | Běžná |  |  |  | POL1_
|  | 0,2*(2,25+2,35)*0,3 |  | 0.276 | [23 empty] | VV | 0
|  | 0,2*(1,2+2,45)*0,4 |  | 0.292 | [23 empty] | VV | 0
|  | 0,1*0,2*(2,2+0,9) |  | 0.062 | [23 empty] | VV | 0
|  | 1,2*2*0,6 |  | 1.44 | [23 empty] | VV | 0
|  | 1,1*1 |  | 1.1 | [23 empty] | VV | 0
|  | 1,6*0,1 |  | 0.16 | [23 empty] | VV | 0
|  | 1*2,85*0,15 |  | 0.4275 | [23 empty] | VV | 0
|  | 1,8*0,15 |  | 0.27 | [23 empty] | VV | 0
|  | 0,95 |  | 0.95 | [23 empty] | VV | 0
|  | 1NP : 25*1,1*0,15*0,15 |  | 0.61875 | [23 empty] | VV | 0
|  | 3*1*2 |  | 6 | [23 empty] | VV | 0
|  | 2NP : 12*0,15*1,1*0,15 |  | 0.297 | [23 empty] | VV | 0
|  | 2,2 |  | 2.2 | [23 empty] | VV | 0
|  | 3NP : 23*1,1*0,15*0,15 |  | 0.56925 | [23 empty] | VV | 0
|  | 0,5*1 |  | 0.5 | [23 empty] | VV | 0
|  | 0,9*2*0,15 |  | 0.27 | [23 empty] | VV | 0
|  | 0,45*0,45*0,15 |  | 0.03038 | [23 empty] | VV | 0
12 | 311237373R00 | Zdivo z cihel keramických broušených AKU P 15 na MC 15 tl. 25 cm | m2 | 23.76 |  | 0 |  | 0 |  | 0 | 21 | 0 | 0.28782 | 6.84 | 0 | 0 |  | RTS 25/ I | RTS 25/ I | 0.85 | 20.2 |  | Práce | Běžná |  |  |  | POL1_
|  | 3NP : 3,6*6,6 |  | 23.76 | [23 empty] | VV | 0
13 | 311321312R00 | Železobeton nadzákladových zdí C 20/25 | m3 | 1.5 |  | 0 |  | 0 |  | 0 | 21 | 0 | 2.5277 | 3.79 | 0 | 0 |  | RTS 25/ I | RTS 25/ I | 1.09 | 1.64 |  | Práce | Běžná |  |  |  | POL1_
|  | 1,5 |  | 1.5 | [23 empty] | VV | 0
14 | 311351101R00 | Bednění nadzákladových zdí jednostranné - zřízení | m2 | 6 |  | 0 |  | 0 |  | 0 | 21 | 0 | 0.03525 | 0.21 | 0 | 0 |  | RTS 25/ I | RTS 25/ I | 0.74 | 4.44 |  | Práce | Běžná |  |  |  | POL1_
|  | 6 |  | 6 | [23 empty] | VV | 0
15 | 311351102R00 | Bednění nadzákladových zdí jednostranné-odstranění | m2 | 6 |  | 0 |  | 0 |  | 0 | 21 | 0 | 0 | 0 | 0 | 0 |  | RTS 25/ I | RTS 25/ I | 0.35 | 2.1 |  | Práce | Běžná |  |  |  | POL1_
|  | 6 |  | 6 | [23 empty] | VV | 0
16 | 311361821R00 | Výztuž nadzáklad. zdí z betonářské oceli 10505 (R) | t | 0.135 |  | 0 |  | 0 |  | 0 | 21 | 0 | 1.0203 | 0.14 | 0 | 0 |  | RTS 25/ I | RTS 25/ I | 25.271 | 3.41 |  | Práce | Běžná |  |  |  | POL1_
|  | 1,5*0,09 |  | 0.135 | [23 empty] | VV | 0
17 | 317121021R00 | Osazení překladu keram. plochého, světl. do 105 cm | kus | 21 |  | 0 |  | 0 |  | 0 | 21 | 0 | 0.00713 | 0.15 | 0 | 0 |  | RTS 25/ I | RTS 25/ I | 0.3175 | 6.67 |  | Práce | Běžná |  |  |  | POL1_
|  | 4+1 |  | 5 | [23 empty] | VV | 0
|  | 1 |  | 1 | [23 empty] | VV | 0
|  | 2+5+4+4 |  | 15 | [23 empty] | VV | 0
18 | 317121022R00 | Osazení překladu keram. plochého, světl. do 180 cm | kus | 10 |  | 0 |  | 0 |  | 0 | 21 | 0 | 0.01137 | 0.11 | 0 | 0 |  | RTS 25/ I | RTS 25/ I | 0.35 | 3.5 |  | Práce | Běžná |  |  |  | POL1_
|  | 2 |  | 2 | [23 empty] | VV | 0
|  | 4 |  | 4 | [23 empty] | VV | 0
|  | 1 |  | 1 | [23 empty] | VV | 0
|  | 1 |  | 1 | [23 empty] | VV | 0
|  | 1+1 |  | 2 | [23 empty] | VV | 0
19 | 317941121R00 | Osazení ocelových válcovaných nosníků do č. 12 | t | 0.37851 |  | 0 |  | 0 |  | 0 | 21 | 0 | 0.01954 | 0.01 | 0 | 0 |  | RTS 25/ I | RTS 25/ I | 18.175 | 6.88 |  | Práce | Běžná |  |  |  | POL1_
|  | 1*14*3,77/1000 |  | 0.05278 | [23 empty] | VV | 0
|  | 1,25*10*3,77/1000 |  | 0.04713 | [23 empty] | VV | 0
|  | 1*8*3,77/1000 |  | 0.03016 | [23 empty] | VV | 0
|  | 1,25*20*3,77/1000 |  | 0.09425 | [23 empty] | VV | 0
|  | 1,25*14*3,77/1000 |  | 0.06598 | [23 empty] | VV | 0
|  | 1*2*3,77/1000 |  | 0.00754 | [23 empty] | VV | 0
|  | 1,25*12*3,77/1000 |  | 0.05655 | [23 empty] | VV | 0
|  | 3,2*2*3,77/1000 |  | 0.02413 | [23 empty] | VV | 0
20 | 317941123R00 | Osazení ocelových válcovaných nosníků č.14-22 | t | 0.274 |  | 0 |  | 0 |  | 0 | 21 | 0 | 0.01709 | 0 | 0 | 0 |  | RTS 25/ I | RTS 25/ I | 16.58 | 4.54 |  | Práce | Běžná |  |  |  | POL1_
|  | 0,274 |  | 0.274 | [23 empty] | VV | 0
21 | 317941125R00 | Osazení ocelových válcovaných nosníků č. 22 a vyšší | t | 0.35378 |  | 0 |  | 0 |  | 0 | 21 | 0 | 0.01221 | 0 | 0 | 0 |  | RTS 25/ I | RTS 25/ I | 15.53 | 5.49 |  | Práce | Běžná |  |  |  | POL1_
|  | 1,5*3*36,1/1000 |  | 0.16245 | [23 empty] | VV | 0
|  | 2,65*2*36,1/1000 |  | 0.19133 | [23 empty] | VV | 0
22 | 346244351RT2 | Obezdívka WC a van do tl. 6,5 cm s použitím suché maltové směsi | m2 | 19.2 |  | 0 |  | 0 |  | 0 | 21 | 0 | 0.1435 | 2.76 | 0 | 0 |  | RTS 25/ I | RTS 25/ I | 0.9346 | 17.94 |  | Práce | Běžná |  |  |  | POL1_
|  | 1,2 |  | 1.2 | [23 empty] | VV | 0
|  | 1,8 |  | 1.8 | [23 empty] | VV | 0
|  | 1NP : 1,2+1,5 |  | 2.7 | [23 empty] | VV | 0
|  | 1,5*9 |  | 13.5 | [23 empty] | VV | 0
23 | 342266111RT1 | Předstěna sádrokartonová (obklad), 1x ocelová konstrukce, izolace, 1x opláštěná, desky tl. 12,5 mm včetně dodávky desky WHITE GKB tl. 12,5 mm, minerální izolace tl. 50 mm | m2 | 54.36 |  | 0 |  | 0 |  | 0 | 21 | 0 | 0.01398 | 0.76 | 0 | 0 |  | RTS 25/ I | RTS 25/ I | 0.85 | 46.21 |  | Práce | Běžná |  |  |  | POL1_
|  | 1NP : 3,6*(0,8+1,2+0,6+0,8+1,4+1,6) |  | 23.04 | [23 empty] | VV | 0
|  | 2NP : 3,6*(0,6+0,8+1,2+0,6+1,5) |  | 16.92 | [23 empty] | VV | 0
|  | 3NP : 3,6*(0,5+0,6+0,8+0,6+1,5) |  | 14.4 | [23 empty] | VV | 0
24 | 346275115R00 | Přizdívky z desek porobeton tl. 150 mm | m2 | 19.8 |  | 0 |  | 0 |  | 0 | 21 | 0 | 0.15931 | 3.15 | 0 | 0 |  | RTS 25/ I | RTS 25/ I | 0.7 | 13.86 |  | Práce | Běžná |  |  |  | POL1_
|  | 1NP : 3,6*1,1*2 |  | 7.92 | [23 empty] | VV | 0
|  | 2NP : 3,6*1,1 |  | 3.96 | [23 empty] | VV | 0
|  | 3NP : 3,6*(1,1+1,1) |  | 7.92 | [23 empty] | VV | 0
25 | 346275116R00 | Přizdívky z desek porobeton tl. 200 mm | m2 | 31.68 |  | 0 |  | 0 |  | 0 | 21 | 0 | 0.19575 | 6.2 | 0 | 0 |  | RTS 25/ I | RTS 25/ I | 0.76 | 24.08 |  | Práce | Běžná |  |  |  | POL1_
|  | 2NP : 3,6*4,4 |  | 15.84 | [23 empty] | VV | 0
|  | 3NP : 3,6*4,4 |  | 15.84 | [23 empty] | VV | 0
26 | 13331512R | Tyč ocelová L rovnoramenná S235JR, rozměr 50 x 50 x 5 mm | t | 0.40879 |  | 0 |  | 0 |  | 0 | 21 | 0 | 1 | 0.41 | 0 | 0 | SPCM | RTS 25/ I | RTS 25/ I | 0 | 0 |  | Specifikace | Běžná |  |  |  | POL3_
|  | 0,37851*1,08 |  | 0.40879 | [23 empty] | VV | 0
27 | 13480820R | Tyč průřezu I 220, hrubé, jakost oceli S235 11375 | t | 0.29592 |  | 0 |  | 0 |  | 0 | 21 | 0 | 1 | 0.3 | 0 | 0 | SPCM | RTS 25/ I | RTS 25/ I | 0 | 0 |  | Specifikace | Běžná |  |  |  | POL3_
|  | 0,274*1,08 |  | 0.29592 | [23 empty] | VV | 0
28 | 13482730R | Tyč ocelová IPE 270, S235JR | t | 0.38208 |  | 0 |  | 0 |  | 0 | 21 | 0 | 1 | 0.38 | 0 | 0 | SPCM | RTS 25/ I | RTS 25/ I | 0 | 0 |  | Specifikace | Běžná |  |  |  | POL3_
|  | 0,35378*1,08 |  | 0.38208 | [23 empty] | VV | 0
29 | 300001 | Speciální penetrace na SDK konstrukce | m2 | 199.56 |  | 0 |  | 0 |  | 0 | 21 | 0 | 0 | 0 | 0 | 0 |  | Vlastní | Indiv | 0 | 0 |  | Specifikace | Běžná |  |  |  | POL3_
|  | 1NP : 3,6*(3+4,1+4,2+3)*2 |  | 102.96 | [23 empty] | VV | 0
|  | -1,6*2*2 |  | -6.4 | [23 empty] | VV | 0
|  | 3NP : 3,6*(3+4,2)*2 |  | 51.84 | [23 empty] | VV | 0
|  | -1,6*2 |  | -3.2 | [23 empty] | VV | 0
|  | 1NP : 3,6*(0,8+1,2+0,6+0,8+1,4+1,6) |  | 23.04 | [23 empty] | VV | 0
|  | 2NP : 3,6*(0,6+0,8+1,2+0,6+1,5) |  | 16.92 | [23 empty] | VV | 0
|  | 3NP : 3,6*(0,5+0,6+0,8+0,6+1,5) |  | 14.4 | [23 empty] | VV | 0
30 | 59340810R | Překlad keramický 11,5 - 100 plochý, 1000 x 115 x 71 mm | kus | 1 |  | 0 |  | 0 |  | 0 | 21 | 0 | 0.016 | 0.02 | 0 | 0 | SPCM | RTS 25/ I | RTS 25/ I | 0 | 0 |  | Specifikace | Běžná |  |  |  | POL3_
|  | 1 |  | 1 | [23 empty] | VV | 0
31 | 59340811R | Překlad keramický 11,5 - 125 plochý, 1250 x 115 x 71 mm | kus | 5 |  | 0 |  | 0 |  | 0 | 21 | 0 | 0.02 | 0.1 | 0 | 0 | SPCM | RTS 25/ I | RTS 25/ I | 0 | 0 |  | Specifikace | Běžná |  |  |  | POL3_
|  | 4+1 |  | 5 | [23 empty] | VV | 0
32 | 59340813R | Překlad keramický 11,5 - 175 plochý, 1750 x 115 x 71 mm | kus | 2 |  | 0 |  | 0 |  | 0 | 21 | 0 | 0.028 | 0.06 | 0 | 0 | SPCM | RTS 25/ I | RTS 25/ I | 0 | 0 |  | Specifikace | Běžná |  |  |  | POL3_
|  | 2 |  | 2 | [23 empty] | VV | 0
33 | 59340814R | Překlad keramický 11,5 - 200 plochý, 2000 x 115 x 71 mm | kus | 4 |  | 0 |  | 0 |  | 0 | 21 | 0 | 0.032 | 0.13 | 0 | 0 | SPCM | RTS 25/ I | RTS 25/ I | 0 | 0 |  | Specifikace | Běžná |  |  |  | POL3_
|  | 4 |  | 4 | [23 empty] | VV | 0
34 | 59340815R | Překlad keramický 11,5 - 225 plochý, 2250 x 115 x 71 mm | kus | 1 |  | 0 |  | 0 |  | 0 | 21 | 0 | 0.036 | 0.04 | 0 | 0 | SPCM | RTS 25/ I | RTS 25/ I | 0 | 0 |  | Specifikace | Běžná |  |  |  | POL3_
|  | 1 |  | 1 | [23 empty] | VV | 0
35 | 59340821R | Překlad keramický 14,5 - 125 plochý, 1250 x 145 x 71 mm | kus | 15 |  | 0 |  | 0 |  | 0 | 21 | 0 | 0.02704 | 0.41 | 0 | 0 | SPCM | RTS 25/ I | RTS 25/ I | 0 | 0 |  | Specifikace | Běžná |  |  |  | POL3_
|  | 2+5+4+4 |  | 15 | [23 empty] | VV | 0
36 | 59340822R | Překlad keramický 14,5 - 150 plochý, 1500 x 145 x 71 mm | kus | 1 |  | 0 |  | 0 |  | 0 | 21 | 0 | 0.03245 | 0.03 | 0 | 0 | SPCM | RTS 25/ I | RTS 25/ I | 0 | 0 |  | Specifikace | Běžná |  |  |  | POL3_
|  | 1 |  | 1 | [23 empty] | VV | 0
37 | 59340825R | Překlad keramický 14,5 - 225 plochý, 2250 x 145 x 71 mm | kus | 2 |  | 0 |  | 0 |  | 0 | 21 | 0 | 0.04867 | 0.1 | 0 | 0 | SPCM | RTS 25/ I | RTS 25/ I | 0 | 0 |  | Specifikace | Běžná |  |  |  | POL3_
|  | 1+1 |  | 2 | [23 empty] | VV | 0
Díl: | 34 | Stěny a příčky |  |  |  | 0 |  | 0 |  | 0 |  | 0 |  | 19.86 |  | 0 |  |  |  |  | 224.21 | [6 empty] | DIL
38 | 342013323RT1 | Příčka sádrokartonová tl. 150 mm, 1x ocelová konstrukce CW 100, izolace, opláštěná, RBI tl.12,5 mm včetně dodávky minerální izolace tl. 50 mm | m2 | 72.6 |  | 0 |  | 0 |  | 0 | 21 | 0 | 0.04414 | 3.2 | 0 | 0 |  | RTS 25/ I | RTS 21/ II | 1.287 | 93.44 |  | Práce | Běžná |  |  |  | POL1_
|  | 1NP : 3,6*(3+4,1+4,2+3) |  | 51.48 | [23 empty] | VV | 0
|  | -1,6*2 |  | -3.2 | [23 empty] | VV | 0
|  | 3NP : 3,6*(3+4,2) |  | 25.92 | [23 empty] | VV | 0
|  | -1,6 |  | -1.6 | [23 empty] | VV | 0
39 | 342241162R00 | Příčky z cihel plných CP29 tl. 140 mm | m2 | 19.22 |  | 0 |  | 0 |  | 0 | 21 | 0 | 0.25493 | 4.9 | 0 | 0 |  | RTS 25/ I | RTS 25/ I | 0.69 | 13.26 |  | Práce | Běžná |  |  |  | POL1_
|  | 3,1*(3,6+2,6) |  | 19.22 | [23 empty] | VV | 0
40 | 342255024RT1 | Příčky z desek pórobetonových tl. 10 cm desky P 2 - 500, 599 x 249 x 100 mm | m2 | 92.44 |  | 0 |  | 0 |  | 0 | 21 | 0 | 0.07471 | 6.91 | 0 | 0 |  | RTS 25/ I | RTS 25/ I | 0.53 | 48.99 |  | Práce | Běžná |  |  |  | POL1_
|  | 1NP : 3,6*(2,9+1,8+0,7+1,5+1+1,8+1,8) |  | 41.4 | [23 empty] | VV | 0
|  | -1,2 |  | -1.2 | [23 empty] | VV | 0
|  | -1,4 |  | -1.4 | [23 empty] | VV | 0
|  | -1,8 |  | -1.8 | [23 empty] | VV | 0
|  | 2NP : 3,6*(0,8+1,8+2,8+1,6+1) |  | 28.8 | [23 empty] | VV | 0
|  | 3NP : 3,6*(1,8+1+2,8+1,8) |  | 26.64 | [23 empty] | VV | 0
41 | 342255028RT1 | Příčky z desek pórobetonových tl. 15 cm desky P 2 - 500, 599 x 249 x 150 mm | m2 | 36.92 |  | 0 |  | 0 |  | 0 | 21 | 0 | 0.11219 | 4.14 | 0 | 0 |  | RTS 25/ I | RTS 25/ I | 0.55 | 20.31 |  | Práce | Běžná |  |  |  | POL1_
|  | 2NP : 3,6*(3+2,2) |  | 18.72 | [23 empty] | VV | 0
|  | -1,6 |  | -1.6 | [23 empty] | VV | 0
|  | 3,6*1,1 |  | 3.96 | [23 empty] | VV | 0
|  | 3NP : 3,6*(3+1,4) |  | 15.84 | [23 empty] | VV | 0
42 | 342668111R00 | Těsnění styku příčky se stáv. konstrukcí PU pěnou | m | 42.3 |  | 0 |  | 0 |  | 0 | 21 | 0 | 8e-05 | 0 | 0 | 0 |  | RTS 25/ I | RTS 25/ I | 0.18 | 7.61 |  | Práce | Běžná |  |  |  | POL1_
|  | 3,6+2,6 |  | 6.2 | [23 empty] | VV | 0
|  | 1NP : 2,9+1,8+0,7+1,5+1+1,8+1,8 |  | 11.5 | [23 empty] | VV | 0
|  | 2NP : 3+2,2+0,8+1,8+2,8+1,6+1 |  | 13.2 | [23 empty] | VV | 0
|  | 3NP : 0,5+0,6+0,8+0,6+1,5+1,8+1+2,8+1,8 |  | 11.4 | [23 empty] | VV | 0
43 | 342948111R00 | Ukotvení příček k cihel.konstr. kotvami na hmožd. | m | 92.6 |  | 0 |  | 0 |  | 0 | 21 | 0 | 0.00102 | 0.09 | 0 | 0 |  | RTS 25/ I | RTS 25/ I | 0.36 | 33.34 |  | Práce | Běžná |  |  |  | POL1_
|  | 3,1*2 |  | 6.2 | [23 empty] | VV | 0
|  | 1NP : 3,6*9 |  | 32.4 | [23 empty] | VV | 0
|  | 2NP : 3,6*8 |  | 28.8 | [23 empty] | VV | 0
|  | 3NP : 3,6*7 |  | 25.2 | [23 empty] | VV | 0
44 | 346244381R00 | Plentování ocelových nosníků beton, cihla, polystyren | m2 | 3.2 |  | 0 |  | 0 |  | 0 | 21 | 0 | 0.18324 | 0.59 | 0 | 0 |  | RTS 25/ I | RTS 25/ I | 1.21 | 3.87 |  | Práce | Běžná |  |  |  | POL1_
|  | 3,2 |  | 3.2 | [23 empty] | VV | 0
45 | 346481111R00 | Zaplentování rýh, nosníků výztužným pletivem | m2 | 3.8 |  | 0 |  | 0 |  | 0 | 21 | 0 | 0.00846 | 0.03 | 0 | 0 |  | RTS 25/ I | RTS 25/ I | 0.891 | 3.39 |  | Práce | Běžná |  |  |  | POL1_
|  | 3,8 |  | 3.8 | [23 empty] | VV | 0
Díl: | 38 | Kompletní konstrukce |  |  |  | 0 |  | 0 |  | 0 |  | 0 |  | 0 |  | 12.91 |  |  |  |  | 1428 | [6 empty] | DIL
46 | 970031160R00 | Vrtání jádrové do zdiva cihelného do D 160 mm dle PD | kus | 357 |  | 0 |  | 0 |  | 0 | 21 | 0 | 0 | 0 | 0.03617 | 12.91 |  | RTS 25/ I | Indiv | 4 | 1428 |  | Práce | Běžná |  |  |  | POL1_
|  | 1PP : (51+35+50+6) |  | 142 | [23 empty] | VV | 0
|  | 1NP : (28+23+45+2) |  | 98 | [23 empty] | VV | 0
|  | 2NP : (23+23+45+4) |  | 95 | [23 empty] | VV | 0
|  | 3NP : (15+7) |  | 22 | [23 empty] | VV | 0
47 | 380001 | Provedení stavebních přípomocí pro instalace (stavební a demoliční práce, vč. materiálu) dle požadavku řemesel, zednické zapravení | m2 | 2498.4 |  | 0 |  | 0 |  | 0 | 21 | 0 | 0 | 0 | 0 | 0 |  | Vlastní | Indiv | 0 | 0 |  | Práce | Běžná |  |  |  | POL1_
|  | (1481*0,4)+(1565*0,4)+(1200*0,4)+(2000*0,4) |  | 2498.4 | [23 empty] | VV | 0
48 | 380002 | Provedení požárních ucpávek - prostupy stěnou, stropem, střechou dle požadavku řemesel | m2 | 28.4 |  | 0 |  | 0 |  | 0 | 21 | 0 | 0 | 0 | 0 | 0 |  | Vlastní | Indiv | 0 | 0 |  | Práce | Běžná |  |  |  | POL1_
|  | 1PP : (0,1*50)+(0,09*60) |  | 10.4 | [23 empty] | VV | 0
|  | 1NP : (0,1*40)+(0,09*45) |  | 8.05 | [23 empty] | VV | 0
|  | 2NP : (0,1*37)+(0,09*45) |  | 7.75 | [23 empty] | VV | 0
|  | 3NP : (0,1*22) |  | 2.2 | [23 empty] | VV | 0
Díl: | 5 | Komunikace |  |  |  | 0 |  | 0 |  | 0 |  | 0 |  | 0.36 |  | 0 |  |  |  |  | 0.75 | [6 empty] | DIL
49 | 596811111RT4 | Kladení dlaždic kom.pro pěší, lože z kameniva těž. včetně dlaždic betonových HBB 50/50/5 cm | m2 | 2 |  | 0 |  | 0 |  | 0 | 21 | 0 | 0.18108 | 0.36 | 0 | 0 |  | RTS 25/ I | RTS 25/ I | 0.375 | 0.75 |  | Práce | Běžná |  |  |  | POL1_
|  | 4*0,5 |  | 2 | [23 empty] | VV | 0
Díl: | 61 | Úpravy povrchů vnitřní |  |  |  | 0 |  | 0 |  | 0 |  | 0 |  | 392.82 |  | 0 |  |  |  |  | 7852.01 | [6 empty] | DIL
50 | 602012142RT1 | Štuk vnitřní i vnější ručn tloušťka vrstvy 2 mm | m2 | 2693.14 |  | 0 |  | 0 |  | 0 | 21 | 0 | 0.003 | 8.08 | 0 | 0 |  | RTS 25/ I | Indiv | 0.24 | 646.35 |  | Práce | Běžná |  |  |  | POL1_
|  | 1NP : 3,6*(3+4,1+4,2+3)*2 |  | 102.96 | [23 empty] | VV | 0
|  | -1,6*2*2 |  | -6.4 | [23 empty] | VV | 0
|  | 3NP : 3,6*(3+4,2)*2 |  | 51.84 | [23 empty] | VV | 0
|  | -1,6*2 |  | -3.2 | [23 empty] | VV | 0
|  | 1PP strop : 39,4+2,9+2,9+83,9+107,8+67,4+12,9+10,9+2 |  | 330.1 | [23 empty] | VV | 0
|  | 14,3+89,7+12,4+14+42,3+9,7+12,1+13,2 |  | 207.7 | [23 empty] | VV | 0
|  | 3,1+9,3+4,4+21,7+10,8+1,2+3,4 |  | 53.9 | [23 empty] | VV | 0
|  | 1NP : 1,2+3,4 |  | 4.6 | [23 empty] | VV | 0
|  | 5+13,9+17,5+9,5 |  | 45.9 | [23 empty] | VV | 0
|  | 5,7+17+5,6+1,1+7,5+17,4+1+8,1 |  | 63.4 | [23 empty] | VV | 0
|  | 159,3+60,4+11,9+52,9+62,8+60,5+61,4+11,8+11,8 |  | 492.8 | [23 empty] | VV | 0
|  | 32,4+18,7+18,3-(3,6*3,3*2) |  | 45.64 | [23 empty] | VV | 0
|  | 2NP : 194,5+61,5+60,4+60,5+35,5+1,4+2,1+62,7 |  | 478.6 | [23 empty] | VV | 0
|  | 60,5+61,7+12,5+17,5 |  | 152.2 | [23 empty] | VV | 0
|  | 3NP : 167,6+60,4+60,5+35,5+2,1+62,7+60,5+61,7+12,5+11,8 |  | 535.3 | [23 empty] | VV | 0
|  | 61,5+17,5+7,1+14,1+1+18,3+18,3 |  | 137.8 | [23 empty] | VV | 0
51 | 602011191R00 | Podkladní nátěr pod štukové omítky | m2 | 2693.14 |  | 0 |  | 0 |  | 0 | 21 | 0 | 0.00035 | 0.94 | 0 | 0 |  | RTS 25/ I | RTS 25/ I | 0.052 | 140.04 |  | Práce | Běžná |  |  |  | POL1_
|  | 1NP : 3,6*(3+4,1+4,2+3)*2 |  | 102.96 | [23 empty] | VV | 0
|  | -1,6*2*2 |  | -6.4 | [23 empty] | VV | 0
|  | 3NP : 3,6*(3+4,2)*2 |  | 51.84 | [23 empty] | VV | 0
|  | -1,6*2 |  | -3.2 | [23 empty] | VV | 0
|  | 1PP strop : 39,4+2,9+2,9+83,9+107,8+67,4+12,9+10,9+2 |  | 330.1 | [23 empty] | VV | 0
|  | 14,3+89,7+12,4+14+42,3+9,7+12,1+13,2 |  | 207.7 | [23 empty] | VV | 0
|  | 3,1+9,3+4,4+21,7+10,8+1,2+3,4 |  | 53.9 | [23 empty] | VV | 0
|  | 1NP : 1,2+3,4 |  | 4.6 | [23 empty] | VV | 0
|  | 5+13,9+17,5+9,5 |  | 45.9 | [23 empty] | VV | 0
|  | 5,7+17+5,6+1,1+7,5+17,4+1+8,1 |  | 63.4 | [23 empty] | VV | 0
|  | 159,3+60,4+11,9+52,9+62,8+60,5+61,4+11,8+11,8 |  | 492.8 | [23 empty] | VV | 0
|  | 32,4+18,7+18,3-(3,6*3,3*2) |  | 45.64 | [23 empty] | VV | 0
|  | 2NP : 194,5+61,5+60,4+60,5+35,5+1,4+2,1+62,7 |  | 478.6 | [23 empty] | VV | 0
|  | 60,5+61,7+12,5+17,5 |  | 152.2 | [23 empty] | VV | 0
|  | 3NP : 167,6+60,4+60,5+35,5+2,1+62,7+60,5+61,7+12,5+11,8 |  | 535.3 | [23 empty] | VV | 0
|  | 61,5+17,5+7,1+14,1+1+18,3+18,3 |  | 137.8 | [23 empty] | VV | 0
52 | 610991111R00 | Zakrývání výplní vnitřních otvorů | m2 | 479.136 |  | 0 |  | 0 |  | 0 | 21 | 0 | 4e-05 | 0.02 | 0 | 0 |  | RTS 25/ I | RTS 25/ I | 0.078 | 37.37 |  | Práce | Běžná |  |  |  | POL1_
|  | 1PP : 32*1,2*0,9 |  | 34.56 | [23 empty] | VV | 0
|  | 2*0,3*0,9 |  | 0.54 | [23 empty] | VV | 0
|  | 3*1,2*1,5 |  | 5.4 | [23 empty] | VV | 0
|  | 2*1,5*2,4 |  | 7.2 | [23 empty] | VV | 0
|  | 1NP : 1,35*2,25*18 |  | 54.675 | [23 empty] | VV | 0
|  | 1,2*1,5*4 |  | 7.2 | [23 empty] | VV | 0
|  | 1,5*2,25*20 |  | 67.5 | [23 empty] | VV | 0
|  | 2,55*3,22 |  | 8.211 | [23 empty] | VV | 0
|  | 2NP : 1,35*2,25*18 |  | 54.675 | [23 empty] | VV | 0
|  | 1,5*1,5*2 |  | 4.5 | [23 empty] | VV | 0
|  | 1,5*2,25*26 |  | 87.75 | [23 empty] | VV | 0
|  | 3NP : 1,35*2,25*18 |  | 54.675 | [23 empty] | VV | 0
|  | 1,5*1,5*2 |  | 4.5 | [23 empty] | VV | 0
|  | 1,5*2,25*26 |  | 87.75 | [23 empty] | VV | 0
53 | 611421311R00 | Oprava váp.omítek stropů do 30% plochy - hrubých | m2 | 2547.94 |  | 0 |  | 0 |  | 0 | 21 | 0 | 0.01561 | 39.77 | 0 | 0 |  | RTS 25/ I | RTS 25/ I | 0.29 | 738.9 |  | Práce | Běžná |  |  |  | POL1_
|  | 1PP strop : 39,4+2,9+2,9+83,9+107,8+67,4+12,9+10,9+2 |  | 330.1 | [23 empty] | VV | 0
|  | 14,3+89,7+12,4+14+42,3+9,7+12,1+13,2 |  | 207.7 | [23 empty] | VV | 0
|  | 3,1+9,3+4,4+21,7+10,8+1,2+3,4 |  | 53.9 | [23 empty] | VV | 0
|  | 1NP : 1,2+3,4 |  | 4.6 | [23 empty] | VV | 0
|  | 5+13,9+17,5+9,5 |  | 45.9 | [23 empty] | VV | 0
|  | 5,7+17+5,6+1,1+7,5+17,4+1+8,1 |  | 63.4 | [23 empty] | VV | 0
|  | 159,3+60,4+11,9+52,9+62,8+60,5+61,4+11,8+11,8 |  | 492.8 | [23 empty] | VV | 0
|  | 32,4+18,7+18,3-(3,6*3,3*2) |  | 45.64 | [23 empty] | VV | 0
|  | 2NP : 194,5+61,5+60,4+60,5+35,5+1,4+2,1+62,7 |  | 478.6 | [23 empty] | VV | 0
|  | 60,5+61,7+12,5+17,5 |  | 152.2 | [23 empty] | VV | 0
|  | 3NP : 167,6+60,4+60,5+35,5+2,1+62,7+60,5+61,7+12,5+11,8 |  | 535.3 | [23 empty] | VV | 0
|  | 61,5+17,5+7,1+14,1+1+18,3+18,3 |  | 137.8 | [23 empty] | VV | 0
54 | 611481211RT2 | Montáž výztužné sítě (perlinky) do stěrky-stropy včetně výztužné sítě a stěrkového tmelu | m2 | 2547.94 |  | 0 |  | 0 |  | 0 | 21 | 0 | 0.00411 | 10.47 | 0 | 0 |  | RTS 25/ I | RTS 25/ I | 0.48 | 1223.01 |  | Práce | Běžná |  |  |  | POL1_1
|  | 1PP strop : 39,4+2,9+2,9+83,9+107,8+67,4+12,9+10,9+2 |  | 330.1 | [23 empty] | VV | 0
|  | 14,3+89,7+12,4+14+42,3+9,7+12,1+13,2 |  | 207.7 | [23 empty] | VV | 0
|  | 3,1+9,3+4,4+21,7+10,8+1,2+3,4 |  | 53.9 | [23 empty] | VV | 0
|  | 1NP : 1,2+3,4 |  | 4.6 | [23 empty] | VV | 0
|  | 5+13,9+17,5+9,5 |  | 45.9 | [23 empty] | VV | 0
|  | 5,7+17+5,6+1,1+7,5+17,4+1+8,1 |  | 63.4 | [23 empty] | VV | 0
|  | 159,3+60,4+11,9+52,9+62,8+60,5+61,4+11,8+11,8 |  | 492.8 | [23 empty] | VV | 0
|  | 32,4+18,7+18,3-(3,6*3,3*2) |  | 45.64 | [23 empty] | VV | 0
|  | 2NP : 194,5+61,5+60,4+60,5+35,5+1,4+2,1+62,7 |  | 478.6 | [23 empty] | VV | 0
|  | 60,5+61,7+12,5+17,5 |  | 152.2 | [23 empty] | VV | 0
|  | 3NP : 167,6+60,4+60,5+35,5+2,1+62,7+60,5+61,7+12,5+11,8 |  | 535.3 | [23 empty] | VV | 0
|  | 61,5+17,5+7,1+14,1+1+18,3+18,3 |  | 137.8 | [23 empty] | VV | 0
55 | 612403386R00 | Hrubá výplň rýh ve stěnách do 10x10cm maltou z SMS | m | 57.1 |  | 0 |  | 0 |  | 0 | 21 | 0 | 0.01733 | 0.99 | 0 | 0 |  | RTS 25/ I | RTS 25/ I | 0.25 | 14.28 |  | Práce | Běžná |  |  |  | POL1_1
|  | 1NP : 2,9*11 |  | 31.9 | [23 empty] | VV | 0
|  | 2NP : 3,6*4 |  | 14.4 | [23 empty] | VV | 0
|  | 3NP : 3,6*3 |  | 10.8 | [23 empty] | VV | 0
56 | 612403388R00 | Hrubá výplň rýh ve stěnách do 15x15cm maltou z SMS | m | 62.2 |  | 0 |  | 0 |  | 0 | 21 | 0 | 0.03898 | 2.42 | 0 | 0 |  | RTS 25/ I | RTS 25/ I | 0.29 | 18.04 |  | Práce | Běžná |  |  |  | POL1_1
|  | 2,9*2 |  | 5.8 | [23 empty] | VV | 0
|  | 3+3 |  | 6 | [23 empty] | VV | 0
|  | 1NP : 3,6*4 |  | 14.4 | [23 empty] | VV | 0
|  | 3,6*2 |  | 7.2 | [23 empty] | VV | 0
|  | 2NP : 3,6 |  | 3.6 | [23 empty] | VV | 0
|  | 3NP : 3,6*7 |  | 25.2 | [23 empty] | VV | 0
57 | 612409991R00 | Začištění omítek kolem oken,dveří apod. | m | 870.89 |  | 0 |  | 0 |  | 0 | 21 | 0 | 0.00371 | 3.23 | 0 | 0 |  | RTS 25/ I | RTS 25/ I | 0.1818 | 158.33 |  | Práce | Běžná |  |  |  | POL1_
|  | 1PP : 32*(1,2+0,9+0,9) |  | 96 | [23 empty] | VV | 0
|  | 2*(0,3+0,9+0,9) |  | 4.2 | [23 empty] | VV | 0
|  | 3*(1,2+1,5+1,5) |  | 12.6 | [23 empty] | VV | 0
|  | 2*(1,5+2,4+2,4) |  | 12.6 | [23 empty] | VV | 0
|  | 1NP : (1,15+1,35+1,15)*7 |  | 25.55 | [23 empty] | VV | 0
|  | (1,35+2,25+2,25)*11 |  | 64.35 | [23 empty] | VV | 0
|  | (1,2+1,5+1,5)*4 |  | 16.8 | [23 empty] | VV | 0
|  | (1,5+2,25+2,25)*20 |  | 120 | [23 empty] | VV | 0
|  | 2,55+3,22+3,22 |  | 8.99 | [23 empty] | VV | 0
|  | 2NP : (1,35+1,15+1,15)*7 |  | 25.55 | [23 empty] | VV | 0
|  | (1,35+2,25+2,25)*11 |  | 64.35 | [23 empty] | VV | 0
|  | 1,5*3*2 |  | 9 | [23 empty] | VV | 0
|  | (1,5+2,25+2,25)*26 |  | 156 | [23 empty] | VV | 0
|  | 3NP : (1,35+1,15+1,15)*7 |  | 25.55 | [23 empty] | VV | 0
|  | (1,35+2,25+2,25)*11 |  | 64.35 | [23 empty] | VV | 0
|  | 1,5*3*2 |  | 9 | [23 empty] | VV | 0
|  | (1,5+2,25+2,25)*26 |  | 156 | [23 empty] | VV | 0
58 | 612421615R00 | Omítka vnitřní zdiva, MVC, hrubá zatřená | m2 | 569.8115 |  | 0 |  | 0 |  | 0 | 21 | 0 | 0.03921 | 22.34 | 0 | 0 |  | RTS 25/ I | RTS 25/ I | 0.396 | 225.65 |  | Práce | Běžná |  |  |  | POL1_
|  | 1PP : 2,1*(1,75+1,75+2,1+2,1) |  | 16.17 | [23 empty] | VV | 0
|  | 1,5*(0,8+0,8+1,45+1,45) |  | 6.75 | [23 empty] | VV | 0
|  | 2,1*(1,25+1,25+1,8+1,8) |  | 12.81 | [23 empty] | VV | 0
|  | 1NP : 1,5*(0,95+0,95+1,3+1,3) |  | 6.75 | [23 empty] | VV | 0
|  | 2,1*(4,2+4,2+1,8+1,8+2,8+2,8+0,2+0,2) |  | 37.8 | [23 empty] | VV | 0
|  | 2,1*(2,1+2,1+2,8+2,8) |  | 20.58 | [23 empty] | VV | 0
|  | 0,9*1,5*2 |  | 2.7 | [23 empty] | VV | 0
|  | 1,5*1,9 |  | 2.85 | [23 empty] | VV | 0
|  | 2,1*(2,8+2,8+2,7+2,7) |  | 23.1 | [23 empty] | VV | 0
|  | 2,1*(4,55+4,55+2,8+2,8+0,2+0,2) |  | 31.71 | [23 empty] | VV | 0
|  | 2,1*(0,65+0,65+1,475+1,475) |  | 8.925 | [23 empty] | VV | 0
|  | 2,1*(2,1+2,1+2,8+2,8) |  | 20.58 | [23 empty] | VV | 0
|  | 1,1*1,5 |  | 1.65 | [23 empty] | VV | 0
|  | 2,1*(1,75+1,75+2,1+2,1) |  | 16.17 | [23 empty] | VV | 0
|  | 2,1*(0,8+0,8+1,45+1,45) |  | 9.45 | [23 empty] | VV | 0
|  | 1,8*1,5*2 |  | 5.4 | [23 empty] | VV | 0
|  | 1,765*1,5 |  | 2.6475 | [23 empty] | VV | 0
|  | 1,5*1,5 |  | 2.25 | [23 empty] | VV | 0
|  | 0,1*1*14 |  | 1.4 | [23 empty] | VV | 0
|  | 0,3*1,1*14 |  | 4.62 | [23 empty] | VV | 0
|  | 0,1*(0,9+2,02+2,02) |  | 0.494 | [23 empty] | VV | 0
|  | 0,15*(0,9+2,02+2,02) |  | 0.741 | [23 empty] | VV | 0
|  | 2NP : 2,1*(2,1+2,1+2,85+2,85) |  | 20.79 | [23 empty] | VV | 0
|  | 2,1*(0,65+0,65+1,475+1,475) |  | 8.925 | [23 empty] | VV | 0
|  | 2,1*(4,525+4,525+2,85+2,85+0,25+0,25) |  | 32.025 | [23 empty] | VV | 0
|  | 2,1*(2,575+2,575+2,85+2,85+1,05+1,05) |  | 27.195 | [23 empty] | VV | 0
|  | 2,1*(4,35+4,35+2,65+2,65+1,575+1,575) |  | 36.015 | [23 empty] | VV | 0
|  | 2,1*(2,65+2,65+2,1+2,1) |  | 19.95 | [23 empty] | VV | 0
|  | 1,5*(0,45+0,45+0,9)*4 |  | 10.8 | [23 empty] | VV | 0
|  | 1,5*(1,2+0,2+0,2) |  | 2.4 | [23 empty] | VV | 0
|  | 1,5*(1,1+0,4) |  | 2.25 | [23 empty] | VV | 0
|  | 1,5*(0,9+0,3+0,3) |  | 2.25 | [23 empty] | VV | 0
|  | 0,1*1*2*7 |  | 1.4 | [23 empty] | VV | 0
|  | 0,3*1,1*2*7 |  | 4.62 | [23 empty] | VV | 0
|  | 0,15*(0,9+2,02+2,02)*2 |  | 1.482 | [23 empty] | VV | 0
|  | 3NP : 2,1*(2,1+2,1+2,85+2,85) |  | 20.79 | [23 empty] | VV | 0
|  | 2,1*(0,65+0,65+1,65+1,65) |  | 9.66 | [23 empty] | VV | 0
|  | 2,1*(4,525+4,525+0,2+0,2+2,85+2,85) |  | 31.815 | [23 empty] | VV | 0
|  | 2,1*(2,575+2,575+2,85+2,85) |  | 22.785 | [23 empty] | VV | 0
|  | 2,1*(2,65+2,65+4,35+4,35+1,575+1,575) |  | 36.015 | [23 empty] | VV | 0
|  | 2,1*(2,1+2,1+2,85+2,85) |  | 20.79 | [23 empty] | VV | 0
|  | 1,5*1*2 |  | 3 | [23 empty] | VV | 0
|  | 1,5*(0,3+0,3+0,9) |  | 2.25 | [23 empty] | VV | 0
|  | 1,5*(0,45+0,45+1,2)*2 |  | 6.3 | [23 empty] | VV | 0
|  | 1,5*(0,45+0,45+0,9)*2 |  | 5.4 | [23 empty] | VV | 0
|  | 1,5*(0,45+0,9) |  | 2.025 | [23 empty] | VV | 0
|  | 0,3*(0,3+0,3+0,9) |  | 0.45 | [23 empty] | VV | 0
|  | 4NP : 0,1*1*2*7 |  | 1.4 | [23 empty] | VV | 0
|  | 0,15*(0,9+2,02+2,02)*2 |  | 1.482 | [23 empty] | VV | 0
59 | 612421637R00 | Omítka vnitřní zdiva, MVC, štuková | m2 | 5506.285 |  | 0 |  | 0 |  | 0 | 21 | 0 | 0.04766 | 262.43 | 0 | 0 |  | RTS 25/ I | RTS 25/ I | 0.656 | 3612.12 |  | Práce | Běžná |  |  |  | POL1_
|  | 1PP : (2,9*(9,45+9,45+3,3+3,3+1,5+1,5+3,75+3,75+0,3))-(1,5*2,4)-(1,55*2,02) |  | 98.539 | [23 empty] | VV | 0
|  | (2,9*(1,2+1,2+2,475+2,475))-(1,5*2,4) |  | 17.715 | [23 empty] | VV | 0
|  | 2,9*(2,4+2,4+5,25+5,25+3,5+3,5+0,15) |  | 65.105 | [23 empty] | VV | 0
|  | 2,9*(1,75+1,75+1,8+1,8) |  | 20.59 | [23 empty] | VV | 0
|  | (2,9*(6,35+6,35+2,85+2,85))-(2,85*2,02)-(1,55*2,02) |  | 44.472 | [23 empty] | VV | 0
|  | (2,9*(14,4+14,4+5,4+5,4))-(3,3*2,02*2)-(2,85*2,02)-(2,55*2,02) |  | 90.6 | [23 empty] | VV | 0
|  | 2,9*(1,55+1,55+0,15+0,15) |  | 9.86 | [23 empty] | VV | 0
|  | 2,9*(1,285+1,285+0,15+0,15) |  | 8.323 | [23 empty] | VV | 0
|  | 2,9*(0,15+0,15+0,8+0,8) |  | 5.51 | [23 empty] | VV | 0
|  | (2,9*(15,75+15,75+5,4+5,4))-(2,55*2,02)-(1,55*2,02)-(1,45*1,97)-(3,3*2,02*2) |  | 98.1995 | [23 empty] | VV | 0
|  | 2,9*(0,76+0,76+0,15+0,15)*3 |  | 15.834 | [23 empty] | VV | 0
|  | (2,9*(9,45+9,45+3,3+3,3+3,3+3,45+3,45))-(1,55*2,02) |  | 100.399 | [23 empty] | VV | 0
|  | 0,8*(1,25+1,25+1,8+1,8) |  | 4.88 | [23 empty] | VV | 0
|  | 2,9*(1,2+1,2+2,45+2,45) |  | 21.17 | [23 empty] | VV | 0
|  | 2,9*(2,1+2,1+3,45+3,45) |  | 32.19 | [23 empty] | VV | 0
|  | (2,9*(6,75+6,75+2,4+2,4))-(2,1*2,02)-(1,45*1,97) |  | 45.9715 | [23 empty] | VV | 0
|  | (2,9*(9+9+6,6+6,6))-(2,1*2,02) |  | 86.238 | [23 empty] | VV | 0
|  | (2,9*(8,7+8,7+6,6+6,6))-(3,3*2,02*2)-(1,35*2,02) |  | 72.681 | [23 empty] | VV | 0
|  | (2,9*(9,6+9,6+4,5+4,5+0,9+1,4+4,75+4,75+0,9+1,4+4,75+4,75))-(1,35*2,02*2) |  | 144.766 | [23 empty] | VV | 0
|  | (2,9*(4,95+4,95+6,6+6,6+0,4+0,4))-(3,3*2,02)-(1,8*2,02)-(1,35*2,02) |  | 56.281 | [23 empty] | VV | 0
|  | (2,9*(6,6+6,6+4,35+4,35))-(3,3*2,02)-(1,8*2,02) |  | 53.208 | [23 empty] | VV | 0
|  | (2,9*(4,1+4,1+6,6+6,6))-(1,7*2,1) |  | 58.49 | [23 empty] | VV | 0
|  | 2,9*(6,6+6,6+1,8+1,8) |  | 48.72 | [23 empty] | VV | 0
|  | 2,9*(1+1+2,4+2,4) |  | 19.72 | [23 empty] | VV | 0
|  | 2,9*(2,4+2,4+5,5+5,5) |  | 45.82 | [23 empty] | VV | 0
|  | (2,9*(3,35+3,35+3,3+3,3))-(1,2*1,5) |  | 36.77 | [23 empty] | VV | 0
|  | 1,4*(0,8+0,8+1,45+1,45) |  | 6.3 | [23 empty] | VV | 0
|  | 0,8*(2,1+2,1+1,75+1,75) |  | 6.16 | [23 empty] | VV | 0
|  | 2,9*(3+3+1,45+1,45) |  | 25.81 | [23 empty] | VV | 0
|  | (2,9*(6,45+6,45+3,3+3,3))-(1,2*1,5*2) |  | 52.95 | [23 empty] | VV | 0
|  | 2,9*(2,25+2,25+2,85+2,85) |  | 29.58 | [23 empty] | VV | 0
|  | (2,9*(4,9+4,9+2,15+2,15))-(1,7*2,1)-(2,15*2,25) |  | 32.4825 | [23 empty] | VV | 0
|  | (2,9*(1,25+1,25+2,15+2,15))-(2,15*2,25) |  | 14.8825 | [23 empty] | VV | 0
|  | 1NP : 3,6*(12,1+3,3+7,3+2,1+18,9+9,69) |  | 192.204 | [23 empty] | VV | 0
|  | (3,6*(14,4+12,1+3+3+7,3+2,1+18,9+0,45+0,45))-(1,35*2,25*4) |  | 209.97 | [23 empty] | VV | 0
|  | (3,6*(7,2+7,2+4,45))-(2,55*3,22) |  | 59.649 | [23 empty] | VV | 0
|  | (3,6*(4,05+2,85))-(1,35*2,25*2) |  | 18.765 | [23 empty] | VV | 0
|  | 1,5*(2,1+2,1+2,8+2,8) |  | 14.7 | [23 empty] | VV | 0
|  | 1,5*(0,65+0,65+1,475+1,475) |  | 6.375 | [23 empty] | VV | 0
|  | 1,5*(4,55+4,55+2,8+2,8+0,2+0,2) |  | 22.65 | [23 empty] | VV | 0
|  | 1,5*(2,8+2,8+2,7+2,7) |  | 16.5 | [23 empty] | VV | 0
|  | (3,6*(2,4+2,4+2,8+2,8))-(1,5*1,9)-(1,35*2,25) |  | 31.5525 | [23 empty] | VV | 0
|  | 2,1*(0,95+0,95+1,3+1,3) |  | 9.45 | [23 empty] | VV | 0
|  | 1,5*(4,2+4,2+1,8+1,8+2,8+2,8+0,2+0,2) |  | 27 | [23 empty] | VV | 0
|  | 1,5*(2,1+2,1+2,8+2,8) |  | 14.7 | [23 empty] | VV | 0
|  | (3,6*(4,05+2,85))-(1,35*2,25*2) |  | 18.765 | [23 empty] | VV | 0
|  | 3,6*(3,3+3,3+4,2+4,2) |  | 54 | [23 empty] | VV | 0
|  | 3,6*(3,6+3,6+2,4+2,4) |  | 43.2 | [23 empty] | VV | 0
|  | 3,6*(1,65+1,65+3+3) |  | 33.48 | [23 empty] | VV | 0
|  | 1,5*(1,75+1,75+2,1+2,1) |  | 11.55 | [23 empty] | VV | 0
|  | 1,5*(0,8+0,8+1,45+1,45) |  | 6.75 | [23 empty] | VV | 0
|  | 3,6*(3,9+3,9+4,7+4,7) |  | 61.92 | [23 empty] | VV | 0
|  | 3,6*(2,9+2,9+3,35+3,35+0,6+0,6) |  | 49.32 | [23 empty] | VV | 0
|  | (3,6*(8,83+8,83+6,6+6,6))-(1,5*2,25*4)-(1,765*1,5) |  | 94.9485 | [23 empty] | VV | 0
|  | (3,6*(4+4+1,7+1,7))-(1,8*1,5) |  | 38.34 | [23 empty] | VV | 0
|  | 3,6*(2,4+2,4+1,7+1,7) |  | 29.52 | [23 empty] | VV | 0
|  | (3,6*(9,65+9,65+6,6+6,6))-(1,5*2,25*4) |  | 103.5 | [23 empty] | VV | 0
|  | (3,6*(9,05+9,05+6,6+6,6))-(1,8*1,5)-(1,5*2,25*4) |  | 96.48 | [23 empty] | VV | 0
|  | (3,6*(8,9+8,9+6,6+6,6))-(1,5*2,25*4) |  | 98.1 | [23 empty] | VV | 0
|  | (3,6*(6,6+6,6+9+9))-(1,5*2,25*4) |  | 98.82 | [23 empty] | VV | 0
|  | (3,6*(1,35+1,35+3+3))-(2,55*3,22*2) |  | 14.898 | [23 empty] | VV | 0
|  | (1,35*2,25*2) |  | 6.075 | [23 empty] | VV | 0
|  | 2NP : 1,5*(2,1+2,1+2,85+2,85) |  | 14.85 | [23 empty] | VV | 0
|  | 1,5*(0,65+0,65+1,475+1,475) |  | 6.375 | [23 empty] | VV | 0
|  | 1,5*(4,525+4,525+2,85+2,85+0,25+0,25) |  | 22.875 | [23 empty] | VV | 0
|  | 1,5*(2,575+2,575+2,85+2,85+1,05+1,05) |  | 19.425 | [23 empty] | VV | 0
|  | 1,5*(4,35+4,35+2,65+2,65+1,575+1,575) |  | 25.725 | [23 empty] | VV | 0
|  | 1,5*(2,65+2,65+2,1+2,1) |  | 14.25 | [23 empty] | VV | 0
|  | (3,6*(16,3+3+9,7+3+4,65+3+7,52+3+18,7))-(1,35*2,25*11) |  | 214.5195 | [23 empty] | VV | 0
|  | 3,6*(5,4+56,8+5,4+0,45+0,45) |  | 246.6 | [23 empty] | VV | 0
|  | (3,6*(6,6+6,6+9+9))-(1,5*2,25*4) |  | 98.82 | [23 empty] | VV | 0
|  | (3,6*(6,6+6,6+8,9+8,9))-(1,5*2,25*4)-(1,8*1,5) |  | 95.4 | [23 empty] | VV | 0
|  | (3,6*(6,6+6,6+9,5+9,5))-(1,5*2,25*4)-(1,8*1,5) |  | 99.72 | [23 empty] | VV | 0
|  | (3,6*(6,6+6,6+4,8+4,8))-(1,5*2,25*2)-(1,8*1,5) |  | 72.63 | [23 empty] | VV | 0
|  | (3,6*(6,6+6,6+9,05+9,05))-(1,5*2,25*4)-(1,8*1,5) |  | 96.48 | [23 empty] | VV | 0
|  | (3,6*(6,6+6,6+8,9+8,9))-(1,5*2,25*4) |  | 98.1 | [23 empty] | VV | 0
|  | (3,6*(6,6+6,6+9+9))-(1,5*2,25*4) |  | 98.82 | [23 empty] | VV | 0
|  | 0,45*(1,5+3+3) |  | 3.375 | [23 empty] | VV | 0
|  | 0,45*(1,2+3,15+3,15) |  | 3.375 | [23 empty] | VV | 0
|  | 0,3*(1,55+1,55+0,9) |  | 1.2 | [23 empty] | VV | 0
|  | 0,3*(2,7+3,05+3,05) |  | 2.64 | [23 empty] | VV | 0
|  | 0,4*(3,6+3,6+3,3+3,3)*2 |  | 11.04 | [23 empty] | VV | 0
|  | 3NP : 1,5*(2,1+2,1+2,85+2,85) |  | 14.85 | [23 empty] | VV | 0
|  | 1,5*(0,65+0,65+1,65+1,65) |  | 6.9 | [23 empty] | VV | 0
|  | 1,5*(4,525+4,525+0,2+0,2+2,85+2,85) |  | 22.725 | [23 empty] | VV | 0
|  | 1,5*(2,575+2,575+2,85+2,85) |  | 16.275 | [23 empty] | VV | 0
|  | 1,5*(2,65+2,65+4,35+4,35+1,575+1,575) |  | 25.725 | [23 empty] | VV | 0
|  | 1,5*(2,1+2,1+2,85+2,85) |  | 14.85 | [23 empty] | VV | 0
|  | (3,6*(48,3+3+3))-(1,35*2,25*7) |  | 174.2175 | [23 empty] | VV | 0
|  | 3,6*(56,8+5,4+0,45+0,45+5,4) |  | 246.6 | [23 empty] | VV | 0
|  | (3,6*(9+9+6,6+6,6))-(1,5*2,25*4) |  | 98.82 | [23 empty] | VV | 0
|  | (3,6*(8,8+8,8+6,6+6,6))-(1,5*2,25*4)-(2,1*1,5) |  | 94.23 | [23 empty] | VV | 0
|  | (3,6*(8,725+8,725+6,6+6,6))-(1,5*2,25*4)-(1,8*1,5) |  | 94.14 | [23 empty] | VV | 0
|  | (3,6*(5,625+5,625+6,6+6,6+3,35+3,35))-(1,5*2,25*2) |  | 105.39 | [23 empty] | VV | 0
|  | 3,6*(0,945+0,945+3,7+3,7) |  | 33.444 | [23 empty] | VV | 0
|  | (3,6*(9,05+9,05+6,6+6,6))-(1,5*2,25*4)-(1,8*1,5) |  | 96.48 | [23 empty] | VV | 0
|  | (3,6*(8,9+8,9+6,6+6,6))-(1,5*2,25*4)-(2,1*1,5) |  | 94.95 | [23 empty] | VV | 0
|  | (3,6*(9+9+6,6+6,6))-(1,5*2,25*4) |  | 98.82 | [23 empty] | VV | 0
|  | (3,6*(4,05+2,85))-(1,35*2,25*2) |  | 18.765 | [23 empty] | VV | 0
|  | (3,6*(4,2+2,9))-(1,35*2,25*2) |  | 19.485 | [23 empty] | VV | 0
|  | schod - boky : 30 |  | 30 | [23 empty] | VV | 0
60 | 612425931R00 | Omítka vápenná vnitřního ostění - štuková | m2 | 639.1573 |  | 0 |  | 0 |  | 0 | 21 | 0 | 0.05369 | 34.32 | 0 | 0 |  | RTS 25/ I | RTS 25/ I | 1.1772 | 752.4 |  | Práce | Běžná |  |  |  | POL1_
|  | 1PP : 0,3*(1,2+0,9+0,9)*18 |  | 16.2 | [23 empty] | VV | 0
|  | 0,3*(1,5+2,4+2,4) |  | 1.89 | [23 empty] | VV | 0
|  | 0,4*(1,5+2,4+2,4) |  | 2.52 | [23 empty] | VV | 0
|  | 0,3*(1,2+1,5+1,5)*2 |  | 2.52 | [23 empty] | VV | 0
|  | 0,4*(1,2+1,5+1,5) |  | 1.68 | [23 empty] | VV | 0
|  | 0,5*(1,2+0,9+0,9)*14 |  | 21 | [23 empty] | VV | 0
|  | 0,5*(0,3+0,9+0,9)*2 |  | 2.1 | [23 empty] | VV | 0
|  | 0,15*(1,55+2,02+2,02)*2 |  | 1.677 | [23 empty] | VV | 0
|  | 0,4*(2,85+2,02+2,02) |  | 2.756 | [23 empty] | VV | 0
|  | 0,92*(2,55+2,02+2,02) |  | 6.0628 | [23 empty] | VV | 0
|  | 0,55*(1,05+2,02+2,02) |  | 2.7995 | [23 empty] | VV | 0
|  | 0,3*(1+2,02+2,02) |  | 1.512 | [23 empty] | VV | 0
|  | 0,5*(0,8+1,97+1,97) |  | 2.37 | [23 empty] | VV | 0
|  | 0,5*(1,7+2,1+2,1) |  | 2.95 | [23 empty] | VV | 0
|  | 0,2*(1,95+2,02+2,02) |  | 1.198 | [23 empty] | VV | 0
|  | 0,6*(3,3+2,02+2,02)*4 |  | 17.616 | [23 empty] | VV | 0
|  | 0,6*(2,1+2,02+2,02) |  | 3.684 | [23 empty] | VV | 0
|  | 0,92*(1,35+2,02+2,02) |  | 4.9588 | [23 empty] | VV | 0
|  | 0,3*(1,35+2,02+2,02) |  | 1.617 | [23 empty] | VV | 0
|  | 0,3*(1,8+2,02+2,02) |  | 1.752 | [23 empty] | VV | 0
|  | 0,25*(1+2,85+2,85) |  | 1.675 | [23 empty] | VV | 0
|  | 0,3*(1,7+2,02+2,02) |  | 1.722 | [23 empty] | VV | 0
|  | 0,3*(1,5+2,02+2,02) |  | 1.662 | [23 empty] | VV | 0
|  | 0,6*(1,2+2,02+2,02) |  | 3.144 | [23 empty] | VV | 0
|  | 0,25*(0,8+2,02+2,02) |  | 1.21 | [23 empty] | VV | 0
|  | 0,6*(1,05+2,02+2,02) |  | 3.054 | [23 empty] | VV | 0
|  | 0,45*(3,6+3,6+3,3+3,3)*2 |  | 12.42 | [23 empty] | VV | 0
|  | 0,45*(4,45+4,45+3,9+3,9) |  | 7.515 | [23 empty] | VV | 0
|  | 1NP : 0,1*1*22 |  | 2.2 | [23 empty] | VV | 0
|  | 0,3*(2,25+1,35+2,25)*11 |  | 19.305 | [23 empty] | VV | 0
|  | 0,3*(1,15+1,35+1,15)*7 |  | 7.665 | [23 empty] | VV | 0
|  | 0,35*(1,14+2,02+2,02) |  | 1.813 | [23 empty] | VV | 0
|  | 0,2*0,85*48 |  | 8.16 | [23 empty] | VV | 0
|  | 0,5*(1,5+2,25+2,25)*20 |  | 60 | [23 empty] | VV | 0
|  | 0,3*(1,2+1,5+1,5)*2 |  | 2.52 | [23 empty] | VV | 0
|  | 0,4*(1,2+1,5+1,5)*2 |  | 3.36 | [23 empty] | VV | 0
|  | 0,3*(2,55+3,22+3,22) |  | 2.697 | [23 empty] | VV | 0
|  | 0,55*(2,55+3,22+3,22) |  | 4.9445 | [23 empty] | VV | 0
|  | 0,45*(1,16+3,05+3,05) |  | 3.267 | [23 empty] | VV | 0
|  | 0,45*(1,625+3+3)*3 |  | 10.2937 | [23 empty] | VV | 0
|  | 1,765*1,55 |  | 2.7357 | [23 empty] | VV | 0
|  | 1,8*1,55*2 |  | 5.58 | [23 empty] | VV | 0
|  | 0,45*(1,35+3+3) |  | 3.3075 | [23 empty] | VV | 0
|  | 0,45*(1,2+3,05+3,05) |  | 3.285 | [23 empty] | VV | 0
|  | 0,45*(2,7+3,05+3,05) |  | 3.96 | [23 empty] | VV | 0
|  | 0,45*(1,2+3,05+3,05) |  | 3.285 | [23 empty] | VV | 0
|  | 0,45*(1,5+3+3) |  | 3.375 | [23 empty] | VV | 0
|  | 0,45*(1,2+3,15+3,15) |  | 3.375 | [23 empty] | VV | 0
|  | 1,5*1,55 |  | 2.325 | [23 empty] | VV | 0
|  | 0,3*(2,7+3,05+3,05) |  | 2.64 | [23 empty] | VV | 0
|  | 0,1*(0,9+2,02+2,02) |  | 0.494 | [23 empty] | VV | 0
|  | 0,4*(3,6+3,6+3,3+3,3)*2 |  | 11.04 | [23 empty] | VV | 0
|  | 2NP : 0,1*1*2*11 |  | 2.2 | [23 empty] | VV | 0
|  | 0,3*(1,35+1,15+1,15)*7 |  | 7.665 | [23 empty] | VV | 0
|  | 0,3*(1,35+2,25+2,25)*11 |  | 19.305 | [23 empty] | VV | 0
|  | 0,3*1,5*3*2 |  | 2.7 | [23 empty] | VV | 0
|  | 0,4*(1,5+2,25+2,25)*26 |  | 62.4 | [23 empty] | VV | 0
|  | 0,2*0,85*2*26 |  | 8.84 | [23 empty] | VV | 0
|  | 0,45*(1,8+2,05+2,05) |  | 2.655 | [23 empty] | VV | 0
|  | 0,3*(2,85+3,05+3,05) |  | 2.685 | [23 empty] | VV | 0
|  | 0,3*(1,55+1,55+1,2) |  | 1.29 | [23 empty] | VV | 0
|  | 0,45*(2,4+3,05+3,05) |  | 3.825 | [23 empty] | VV | 0
|  | 0,45*(1,55+1,55+0,9)*4 |  | 7.2 | [23 empty] | VV | 0
|  | 0,45*(1,95+3+3)*2 |  | 7.155 | [23 empty] | VV | 0
|  | 0,45*(1,8+3+3) |  | 3.51 | [23 empty] | VV | 0
|  | 0,45*(3+3,05+3,05)*2 |  | 8.19 | [23 empty] | VV | 0
|  | 0,45*(2,7+3+3) |  | 3.915 | [23 empty] | VV | 0
|  | 0,45*(0,9+3,05+3,05) |  | 3.15 | [23 empty] | VV | 0
|  | 0,45*(1,2+3,05+3,05) |  | 3.285 | [23 empty] | VV | 0
|  | 0,45*(1,5+3+3) |  | 3.375 | [23 empty] | VV | 0
|  | 0,45*(1,2+3,15+3,15) |  | 3.375 | [23 empty] | VV | 0
|  | 0,3*(1,55+1,55+0,9) |  | 1.2 | [23 empty] | VV | 0
|  | 0,3*(2,7+3,05+3,05) |  | 2.64 | [23 empty] | VV | 0
|  | 0,4*(3,6+3,6+3,3+3,3)*2 |  | 11.04 | [23 empty] | VV | 0
|  | 3NP : 0,1*1*2*11 |  | 2.2 | [23 empty] | VV | 0
|  | 0,3*(1,35+1,15+1,15)*7 |  | 7.665 | [23 empty] | VV | 0
|  | 0,3*(1,35+2,25+2,25)*11 |  | 19.305 | [23 empty] | VV | 0
|  | 0,3*1,5*3*2 |  | 2.7 | [23 empty] | VV | 0
|  | 0,4*(1,5+2,25+2,25)*26 |  | 62.4 | [23 empty] | VV | 0
|  | 0,2*0,85*2*26 |  | 8.84 | [23 empty] | VV | 0
|  | 0,45*(1,8+3,15+3,15) |  | 3.645 | [23 empty] | VV | 0
|  | 0,45*(1,5+3+3)*2 |  | 6.75 | [23 empty] | VV | 0
|  | 1,55*2,1*2 |  | 6.51 | [23 empty] | VV | 0
|  | 1,55*1,5*2 |  | 4.65 | [23 empty] | VV | 0
|  | 0,3*(2,85+3,05+3,05) |  | 2.685 | [23 empty] | VV | 0
|  | 0,45*(1,2+3,05+3,05) |  | 3.285 | [23 empty] | VV | 0
|  | 1,55*1,8*2 |  | 5.58 | [23 empty] | VV | 0
|  | 0,45*(2,955+3,05+3,05) |  | 4.0747 | [23 empty] | VV | 0
|  | 0,45*(1,95+3+3)*2 |  | 7.155 | [23 empty] | VV | 0
|  | 0,45*(1,8+3,05+3,05)*2 |  | 7.11 | [23 empty] | VV | 0
|  | 0,45*(3+3,05+3,05) |  | 4.095 | [23 empty] | VV | 0
|  | 0,45*(1,2+3,15+3,15) |  | 3.375 | [23 empty] | VV | 0
|  | 0,3*(2,7+3,05+3,05) |  | 2.64 | [23 empty] | VV | 0
61 | 612434245RT1 | Omítkový sanační systém, 3vrst., dle PD vrstvy: postřik SAN, jádro SAN do 25mm, štuk SAN 3mm | m2 | 210.25 |  | 0 |  | 0 |  | 0 | 21 | 0 | 0.03318 | 6.98 | 0 | 0 |  | RTS 25/ I | RTS 22/ I | 0.73244 | 154 |  | Práce | Běžná |  |  |  | POL1_
|  | 2,9*(8,5+57,2+3,4+3,4) |  | 210.25 | [23 empty] | VV | 0
62 | 612481211RT2 | Montáž výztužné sítě (perlinky) do stěrky-stěny včetně výztužné sítě a stěrkového tmelu | m2 | 145.2 |  | 0 |  | 0 |  | 0 | 21 | 0 | 0.00367 | 0.53 | 0 | 0 |  | RTS 25/ I | RTS 25/ I | 0.362 | 52.56 |  | Práce | Běžná |  |  |  | POL1_
|  | 1NP : 3,6*(3+4,1+4,2+3)*2 |  | 102.96 | [23 empty] | VV | 0
|  | -1,6*2*2 |  | -6.4 | [23 empty] | VV | 0
|  | 3NP : 3,6*(3+4,2)*2 |  | 51.84 | [23 empty] | VV | 0
|  | -1,6*2 |  | -3.2 | [23 empty] | VV | 0
63 | 613473115R00 | Příplatek za zabudované rohovníky vč. dodávky systémové lišty | m | 658 |  | 0 |  | 0 |  | 0 | 21 | 0 | 0.00046 | 0.3 | 0 | 0 |  | RTS 25/ I | RTS 25/ I | 0.12 | 78.96 |  | Práce | Běžná |  |  |  | POL1_
|  | 658 |  | 658 | [23 empty] | VV | 0
Díl: | 62 | Úpravy povrchů vnější |  |  |  | 0 |  | 0 |  | 0 |  | 0 |  | 0.05 |  | 0 |  |  |  |  | 2.7 | [6 empty] | DIL
64 | 622311510R00 | Izolace suterénu Baumit XPS tl. 50 mm, bez PÚ | m2 | 7.5 |  | 0 |  | 0 |  | 0 | 21 | 0 | 0.00629 | 0.05 | 0 | 0 |  | RTS 25/ I | RTS 25/ I | 0.36 | 2.7 |  | Práce | Běžná |  |  |  | POL1_
|  | 3*2,5 |  | 7.5 | [23 empty] | VV | 0
Díl: | 63 | Podlahy a podlahové konstrukce |  |  |  | 0 |  | 0 |  | 0 |  | 0 |  | 278.2 |  | 0 |  |  |  |  | 1410.2 | [6 empty] | DIL
65 | 631315611R00 | Mazanina betonová tl. 12 - 24 cm C 16/20 | m3 | 5.184 |  | 0 |  | 0 |  | 0 | 21 | 0 | 2.525 | 13.09 | 0 | 0 |  | RTS 25/ I | RTS 25/ I | 2.32 | 12.03 |  | Práce | Běžná |  |  |  | POL1_
|  | 3,6*4,1*0,15 |  | 2.214 | [23 empty] | VV | 0
|  | 6,6*3*0,15 |  | 2.97 | [23 empty] | VV | 0
66 | 631312141R00 | Doplnění rýh betonem v dosavadních mazaninách celá skladba | m3 | 4.23 |  | 0 |  | 0 |  | 0 | 21 | 0 | 2.261 | 9.56 | 0 | 0 |  | RTS 25/ I | RTS 25/ I | 5.33 | 22.55 |  | Práce | Běžná |  |  |  | POL1_1
|  | 0,15*0,1*2,9 |  | 0.0435 | [23 empty] | VV | 0
|  | 0,1*0,1*(1,7+1+1,7+4,1+1,8+1,8+3,1) |  | 0.152 | [23 empty] | VV | 0
|  | 6,6*0,15*0,1 |  | 0.099 | [23 empty] | VV | 0
|  | 1,05*1 |  | 1.05 | [23 empty] | VV | 0
|  | 1NP : 0,8*(2,4+1,3)*0,1 |  | 0.296 | [23 empty] | VV | 0
|  | 25*0,15*0,15*1,1 |  | 0.61875 | [23 empty] | VV | 0
|  | 0,15*0,15*3 |  | 0.0675 | [23 empty] | VV | 0
|  | 4,8*0,15*0,1 |  | 0.072 | [23 empty] | VV | 0
|  | 0,1*0,15*(2,85+1,1+1+2) |  | 0.10425 | [23 empty] | VV | 0
|  | 2NP : 0,8*(2,4+1,5)*0,1 |  | 0.312 | [23 empty] | VV | 0
|  | 0,15*0,1*1,3 |  | 0.0195 | [23 empty] | VV | 0
|  | 0,1*0,1*(1,3+1,1+2,9) |  | 0.053 | [23 empty] | VV | 0
|  | 0,15*0,1*1,1*12 |  | 0.198 | [23 empty] | VV | 0
|  | 3NP : 0,8*(2,4+0,95)*0,1 |  | 0.268 | [23 empty] | VV | 0
|  | 0,15*0,1*(3,3+6,6+6,6+1,4) |  | 0.2685 | [23 empty] | VV | 0
|  | 0,15*0,1*(2+1,1) |  | 0.0465 | [23 empty] | VV | 0
|  | 0,1*0,1*(2,9+0,6) |  | 0.035 | [23 empty] | VV | 0
|  | 23*1,1*0,15*0,1 |  | 0.3795 | [23 empty] | VV | 0
|  | 2,1*0,7*0,1 |  | 0.147 | [23 empty] | VV | 0
67 | 631319175R00 | Příplatek za stržení povrchu mazaniny tl. 24 cm | m3 | 5.184 |  | 0 |  | 0 |  | 0 | 21 | 0 | 0 | 0 | 0 | 0 |  | RTS 25/ I | RTS 25/ I | 0.21 | 1.09 |  | Práce | Běžná |  |  |  | POL1_
|  | 3,6*4,1*0,15 |  | 2.214 | [23 empty] | VV | 0
|  | 6,6*3*0,15 |  | 2.97 | [23 empty] | VV | 0
68 | 631319185R00 | Příplatek za sklon mazaniny 15°-35° tl.12 - 24 cm | m3 | 5.184 |  | 0 |  | 0 |  | 0 | 21 | 0 | 0 | 0 | 0 | 0 |  | RTS 25/ I | RTS 25/ I | 0.19 | 0.98 |  | Práce | Běžná |  |  |  | POL1_
|  | 3,6*4,1*0,15 |  | 2.214 | [23 empty] | VV | 0
|  | 6,6*3*0,15 |  | 2.97 | [23 empty] | VV | 0
69 | 631351101R00 | Bednění stěn, rýh a otvorů v podlahách - zřízení | m2 | 16 |  | 0 |  | 0 |  | 0 | 21 | 0 | 0.0141 | 0.23 | 0 | 0 |  | RTS 25/ I | RTS 25/ I | 0.396 | 6.34 |  | Práce | Běžná |  |  |  | POL1_
|  | 16 |  | 16 | [23 empty] | VV | 0
70 | 631351102R00 | Bednění stěn, rýh a otvorů v podlahách -odstranění | m2 | 16 |  | 0 |  | 0 |  | 0 | 21 | 0 | 0 | 0 | 0 | 0 |  | RTS 25/ I | RTS 25/ I | 0.24 | 3.84 |  | Práce | Běžná |  |  |  | POL1_
|  | 16 |  | 16 | [23 empty] | VV | 0
71 | 631361921RT4 | Výztuž mazanin svařovanou sítí průměr drátu 6,0, oka 100/100 mm KH30 | t | 0.17487 |  | 0 |  | 0 |  | 0 | 21 | 0 | 1.0662 | 0.19 | 0 | 0 |  | RTS 25/ I | RTS 25/ I | 15.23 | 2.66 |  | Práce | Běžná |  |  |  | POL1_
|  | 34,56*4,4*1,15/1000 |  | 0.17487 | [23 empty] | VV | 0
72 | 631571004R00 | Násyp ze štěrkopísku 16 - 32, tř. I | m3 | 2.625 |  | 0 |  | 0 |  | 0 | 21 | 0 | 1.837 | 4.82 | 0 | 0 |  | RTS 25/ I | RTS 25/ I | 1.836 | 4.82 |  | Práce | Běžná |  |  |  | POL1_
|  | 4*2*2,1 |  | 16.8 | [23 empty] | VV | 0
|  | -0,9*(2+2+3,5)*2,1 |  | -14.175 | [23 empty] | VV | 0
73 | 632411150RU1 | Potěr cement, ruční zpracování, do tl. 50 mm, systémové řešení do 50% plochy, dle PD samonivelační, opravná | m2 | 2627.7 |  | 0 |  | 0 |  | 0 | 21 | 0 | 0.095 | 249.63 | 0 | 0 |  | RTS 25/ I | Indiv | 0.426 | 1119.4 |  | Práce | Běžná |  |  |  | POL1_
|  | 1PP : 39,4+2,9+2,9+83,9+107,8 |  | 236.9 | [23 empty] | VV | 0
|  | 12,9+10,9+2+14,3+89,7+12,4+14 |  | 156.2 | [23 empty] | VV | 0
|  | 3,1+9,3+1,2+3,4 |  | 17 | [23 empty] | VV | 0
|  | 1NP : 1,2+3,4 |  | 4.6 | [23 empty] | VV | 0
|  | 5,7+17+5,6+1,1+7,5+17,4+1+8,1 |  | 63.4 | [23 empty] | VV | 0
|  | 2NP : 60,5+61,7+12,5+17,5 |  | 152.2 | [23 empty] | VV | 0
|  | 1PP : 67,4+42,3+9,7+12,1+13,2 |  | 144.7 | [23 empty] | VV | 0
|  | 21,7+4,4+10,8 |  | 36.9 | [23 empty] | VV | 0
|  | 1NP : 5+13,9+17,5+9,5 |  | 45.9 | [23 empty] | VV | 0
|  | 1NP : 159,3+60,4+11,9+52,9+62,8+60,5+61,4+11,8+11,8 |  | 492.8 | [23 empty] | VV | 0
|  | 2NP : 194,5+61,5+60,4+60,5+35,5+1,4+2,1+62,7 |  | 478.6 | [23 empty] | VV | 0
|  | 3NP : 167,6+60,4+60,5+35,5+1,4+62,7+60,5+61,7+12,5+11,8 |  | 534.6 | [23 empty] | VV | 0
|  | 61,5 |  | 61.5 | [23 empty] | VV | 0
|  | 17,5+7,1+14,1+1 |  | 39.7 | [23 empty] | VV | 0
|  | 21 |  | 21 | [23 empty] | VV | 0
|  | 18,9 |  | 18.9 | [23 empty] | VV | 0
|  | 20,4+18,9 |  | 39.3 | [23 empty] | VV | 0
|  | 5,7+22+18,9+7,8+6+18,5+1,2+3,4 |  | 83.5 | [23 empty] | VV | 0
74 | 632411904R00 | Penetrace podkladů pro podlahy vč. broušení, očištění, vysátí | m2 | 2627.7 |  | 0 |  | 0 |  | 0 | 21 | 0 | 0.00026 | 0.68 | 0 | 0 |  | RTS 25/ I | Indiv | 0.09 | 236.49 |  | Práce | Běžná |  |  |  | POL1_
|  | 1PP : 39,4+2,9+2,9+83,9+107,8 |  | 236.9 | [23 empty] | VV | 0
|  | 12,9+10,9+2+14,3+89,7+12,4+14 |  | 156.2 | [23 empty] | VV | 0
|  | 3,1+9,3+1,2+3,4 |  | 17 | [23 empty] | VV | 0
|  | 1NP : 1,2+3,4 |  | 4.6 | [23 empty] | VV | 0
|  | 5,7+17+5,6+1,1+7,5+17,4+1+8,1 |  | 63.4 | [23 empty] | VV | 0
|  | 2NP : 60,5+61,7+12,5+17,5 |  | 152.2 | [23 empty] | VV | 0
|  | 1PP : 67,4+42,3+9,7+12,1+13,2 |  | 144.7 | [23 empty] | VV | 0
|  | 21,7+4,4+10,8 |  | 36.9 | [23 empty] | VV | 0
|  | 1NP : 5+13,9+17,5+9,5 |  | 45.9 | [23 empty] | VV | 0
|  | 1NP : 159,3+60,4+11,9+52,9+62,8+60,5+61,4+11,8+11,8 |  | 492.8 | [23 empty] | VV | 0
|  | 2NP : 194,5+61,5+60,4+60,5+35,5+1,4+2,1+62,7 |  | 478.6 | [23 empty] | VV | 0
|  | 3NP : 167,6+60,4+60,5+35,5+1,4+62,7+60,5+61,7+12,5+11,8 |  | 534.6 | [23 empty] | VV | 0
|  | 61,5 |  | 61.5 | [23 empty] | VV | 0
|  | 17,5+7,1+14,1+1 |  | 39.7 | [23 empty] | VV | 0
|  | 21 |  | 21 | [23 empty] | VV | 0
|  | 18,9 |  | 18.9 | [23 empty] | VV | 0
|  | 20,4+18,9 |  | 39.3 | [23 empty] | VV | 0
|  | 5,7+22+18,9+7,8+6+18,5+1,2+3,4 |  | 83.5 | [23 empty] | VV | 0
75 | 630001 | Obvodová dilatace podlahovým páskem z pěnového PE s fólií mezi stěnou mazaninou nebo potěrem v do 60 mm | m | 1684.5 |  | 0 |  | 0 |  | 0 | 21 | 0 | 0 | 0 | 0 | 0 |  | Vlastní | Indiv | 0 | 0 |  | Specifikace | Běžná |  |  |  | POL3_
|  | 331,5 |  | 331.5 | [23 empty] | VV | 0
|  | 1257 |  | 1257 | [23 empty] | VV | 0
|  | 96 |  | 96 | [23 empty] | VV | 0
Díl: | 64 | Výplně otvorů |  |  |  | 0 |  | 0 |  | 0 |  | 0 |  | 4.53 |  | 0 |  |  |  |  | 145.68 | [6 empty] | DIL
76 | 642944121R00 | Osazení ocelových zárubní dodatečně v rekonstrukcích do 2,5 m2 | kus | 67 |  | 0 |  | 0 |  | 0 | 21 | 0 | 0.05411 | 3.63 | 0 | 0 |  | RTS 25/ I | RTS 25/ I | 2.1 | 140.7 |  | Práce | Běžná |  |  |  | POL1_
|  | 8 |  | 8 | [23 empty] | VV | 0
|  | 11 |  | 11 | [23 empty] | VV | 0
|  | 11 |  | 11 | [23 empty] | VV | 0
|  | 14 |  | 14 | [23 empty] | VV | 0
|  | 2 |  | 2 | [23 empty] | VV | 0
|  | 1 |  | 1 | [23 empty] | VV | 0
|  | 3 |  | 3 | [23 empty] | VV | 0
|  | 9 |  | 9 | [23 empty] | VV | 0
|  | 2 |  | 2 | [23 empty] | VV | 0
|  | 1 |  | 1 | [23 empty] | VV | 0
|  | 2 |  | 2 | [23 empty] | VV | 0
|  | 1 |  | 1 | [23 empty] | VV | 0
|  | 2 |  | 2 | [23 empty] | VV | 0
77 | 642944221R00 | Osazení ocelových zárubní dodatečně nad 2,5 m2. | kus | 2 |  | 0 |  | 0 |  | 0 | 21 | 0 | 0.08204 | 0.16 | 0 | 0 |  | RTS 25/ I | RTS 25/ I | 2.49 | 4.98 |  | Práce | Běžná |  |  |  | POL1_
|  | 1 |  | 1 | [23 empty] | VV | 0
|  | 1 |  | 1 | [23 empty] | VV | 0
78 | 55330380R | Zárubeň ocelová do 900x1970 mm pro dodat zdění, bez drážky, pevně přivařené závěsy | kus | 67 |  | 0 |  | 0 |  | 0 | 21 | 0 | 0.01056 | 0.71 | 0 | 0 | SPCM | RTS 25/ I | RTS 25/ I | 0 | 0 |  | Specifikace | Běžná |  |  |  | POL3_
|  | 67 |  | 67 | [23 empty] | VV | 0
79 | 55330388R | Zárubeň ocelová 1450x1970 mm pro dodat zdění, bez drážky, pevně přivařené závěsy | kus | 2 |  | 0 |  | 0 |  | 0 | 21 | 0 | 0.01324 | 0.03 | 0 | 0 | SPCM | RTS 25/ I | RTS 25/ I | 0 | 0 |  | Specifikace | Běžná |  |  |  | POL3_
|  | 2 |  | 2 | [23 empty] | VV | 0
80 | 640001 | Hliníkový poklop pro zadláždění 600x600mm, osazení a dodávka dle rozpisu v PD. ozn.Z/17 | kus | 6 |  | 0 |  | 0 |  | 0 | 21 | 0 | 0 | 0 | 0 | 0 |  | Vlastní | Indiv | 0 | 0 |  | Specifikace | Běžná |  |  |  | POL3_
|  | 6 |  | 6 | [23 empty] | VV | 0
81 | 640002 | Příplatek za požární odolnost zárubní | kus | 11 |  | 0 |  | 0 |  | 0 | 21 | 0 | 0 | 0 | 0 | 0 |  | Vlastní | Indiv | 0 | 0 |  | Specifikace | Běžná |  |  |  | POL3_
|  | 1+2+1+2+1+1+1+1+1 |  | 11 | [23 empty] | VV | 0
Díl: | 94 | Lešení a stavební výtahy |  |  |  | 0 |  | 0 |  | 0 |  | 0 |  | 47.06 |  | 0 |  |  |  |  | 1730.86 | [6 empty] | DIL
82 | 079946111R00 | Zřízení výtahového zařízení při opravách,v. do 35m | kus | 1 |  | 0 |  | 0 |  | 0 | 21 | 0 | 0 | 0 | 0 | 0 |  | RTS 25/ I | Indiv | 14.74 | 14.74 |  | Práce | Běžná |  |  |  | POL1_
|  | 1 |  | 1 | [23 empty] | VV | 0
83 | 941941041R00 | Montáž lešení leh.řad.s podlahami,š.1,2 m, H 10 m | m2 | 2128 |  | 0 |  | 0 |  | 0 | 21 | 0 | 0.01838 | 39.11 | 0 | 0 |  | RTS 25/ I | RTS 25/ I | 0.144 | 306.43 |  | Práce | Běžná |  |  |  | POL1_
|  | 14*(59+59+17+17) |  | 2128 | [23 empty] | VV | 0
84 | 941941291R00 | Příplatek za každý měsíc použití lešení k pol.1041 | m2 | 4256 |  | 0 |  | 0 |  | 0 | 21 | 0 | 0.00097 | 4.13 | 0 | 0 |  | RTS 25/ I | RTS 25/ I | 0.006 | 25.54 |  | Práce | Běžná |  |  |  | POL1_
|  | 14*(59+59+17+17)*2 |  | 4256 | [23 empty] | VV | 0
85 | 941941841R00 | Demontáž lešení leh.řad.s podlahami,š.1,2 m,H 10 m | m2 | 2128 |  | 0 |  | 0 |  | 0 | 21 | 0 | 0 | 0 | 0 | 0 |  | RTS 25/ I | RTS 25/ I | 0.126 | 268.13 |  | Práce | Běžná |  |  |  | POL1_
|  | 14*(59+59+17+17) |  | 2128 | [23 empty] | VV | 0
86 | 941955001R00 | Lešení lehké pomocné, výška podlahy do 1,2 m | m2 | 2773.47 |  | 0 |  | 0 |  | 0 | 21 | 0 | 0.00121 | 3.36 | 0 | 0 |  | RTS 25/ I | RTS 25/ I | 0.18 | 499.22 |  | Práce | Běžná |  |  |  | POL1_
|  | 3,4*5,6 |  | 19.04 | [23 empty] | VV | 0
|  | 4,5*1,1 |  | 4.95 | [23 empty] | VV | 0
|  | 1,5*3,5 |  | 5.25 | [23 empty] | VV | 0
|  | 1,2*3,5 |  | 4.2 | [23 empty] | VV | 0
|  | 3,4*5,6 |  | 19.04 | [23 empty] | VV | 0
|  | 1,5*3,5 |  | 5.25 | [23 empty] | VV | 0
|  | 2*2 |  | 4 | [23 empty] | VV | 0
|  | 2*0,8 |  | 1.6 | [23 empty] | VV | 0
|  | 1,4*4,8*2 |  | 13.44 | [23 empty] | VV | 0
|  | 1,4*3,2*2 |  | 8.96 | [23 empty] | VV | 0
|  | 1NP : 5,5*3,3 |  | 18.15 | [23 empty] | VV | 0
|  | 1,5*3,6 |  | 5.4 | [23 empty] | VV | 0
|  | 5,5*3,3 |  | 18.15 | [23 empty] | VV | 0
|  | 1,5*3,6 |  | 5.4 | [23 empty] | VV | 0
|  | 2,6*3,2 |  | 8.32 | [23 empty] | VV | 0
|  | 1,1*3,6 |  | 3.96 | [23 empty] | VV | 0
|  | 2NP : 5,6*3,3*2 |  | 36.96 | [23 empty] | VV | 0
|  | 1,5*3,6*2 |  | 10.8 | [23 empty] | VV | 0
|  | 3NP : 3,6*1 |  | 3.6 | [23 empty] | VV | 0
|  | 3,8*1 |  | 3.8 | [23 empty] | VV | 0
|  | 1PP : 2,7+2,9 |  | 5.6 | [23 empty] | VV | 0
|  | 1NP : 18,7+18,3 |  | 37 | [23 empty] | VV | 0
|  | 32,4 |  | 32.4 | [23 empty] | VV | 0
|  | 2NP : 18,3+18,3 |  | 36.6 | [23 empty] | VV | 0
|  | 3NP : 18,3+18,3 |  | 36.6 | [23 empty] | VV | 0
|  | 1PP : 39,4+2,9+2,9+83,9+107,8 |  | 236.9 | [23 empty] | VV | 0
|  | 12,9+10,9+2+14,3+89,7+12,4+14 |  | 156.2 | [23 empty] | VV | 0
|  | 3,1+9,3+1,2+3,4 |  | 17 | [23 empty] | VV | 0
|  | 1NP : 1,2+3,4 |  | 4.6 | [23 empty] | VV | 0
|  | 5,7+17+5,6+1,1+7,5+17,4+1+8,1 |  | 63.4 | [23 empty] | VV | 0
|  | 2NP : 60,5+61,7+12,5+17,5 |  | 152.2 | [23 empty] | VV | 0
|  | 1PP : 67,4+42,3+9,7+12,1+13,2 |  | 144.7 | [23 empty] | VV | 0
|  | 21,7+4,4+10,8 |  | 36.9 | [23 empty] | VV | 0
|  | 1NP : 5+13,9+17,5+9,5 |  | 45.9 | [23 empty] | VV | 0
|  | 1NP : 159,3+60,4+11,9+52,9+62,8+60,5+61,4+11,8+11,8 |  | 492.8 | [23 empty] | VV | 0
|  | 2NP : 194,5+61,5+60,4+60,5+35,5+1,4+2,1+62,7 |  | 478.6 | [23 empty] | VV | 0
|  | 3NP : 167,6+60,4+60,5+35,5+1,4+62,7+60,5+61,7+12,5+11,8 |  | 534.6 | [23 empty] | VV | 0
|  | 61,5 |  | 61.5 | [23 empty] | VV | 0
|  | 17,5+7,1+14,1+1 |  | 39.7 | [23 empty] | VV | 0
|  | pro demolici komínu : -40 |  | -40 | [23 empty] | VV | 0
87 | 941955004R00 | Lešení lehké pomocné, výška podlahy do 3,5 m | m2 | 40 |  | 0 |  | 0 |  | 0 | 21 | 0 | 0.00634 | 0.25 | 0 | 0 |  | RTS 25/ I | RTS 25/ I | 0.26 | 10.4 |  | Práce | Běžná |  |  |  | POL1_
|  | 40 |  | 40 | [23 empty] | VV | 0
88 | 944944011R00 | Montáž ochranné sítě z umělých vláken | m2 | 2128 |  | 0 |  | 0 |  | 0 | 21 | 0 | 0 | 0 | 0 | 0 |  | RTS 25/ I | RTS 25/ I | 0.03 | 63.84 |  | Práce | Běžná |  |  |  | POL1_
|  | 14*(59+59+17+17) |  | 2128 | [23 empty] | VV | 0
89 | 944944031R00 | Příplatek za každý měsíc použití sítí k pol. 4011 | m2 | 4256 |  | 0 |  | 0 |  | 0 | 21 | 0 | 5e-05 | 0.21 | 0 | 0 |  | RTS 25/ I | RTS 25/ I | 0 | 0 |  | Práce | Běžná |  |  |  | POL1_
|  | 14*(59+59+17+17)*2 |  | 4256 | [23 empty] | VV | 0
90 | 944944081R00 | Demontáž ochranné sítě z umělých vláken | m2 | 2128 |  | 0 |  | 0 |  | 0 | 21 | 0 | 0 | 0 | 0 | 0 |  | RTS 25/ I | RTS 25/ I | 0.02 | 42.56 |  | Práce | Běžná |  |  |  | POL1_
|  | 14*(59+59+17+17) |  | 2128 | [23 empty] | VV | 0
91 | 949942101R00 | Nájem za výtahové zařízení, H do 35 m - odhad (bude stanoveno dle skutečnosti) sazba jen za 8hod provozu za den | h | 250 |  | 0 |  | 0 |  | 0 | 21 | 0 | 0 | 0 | 0 | 0 |  | RTS 25/ I | Indiv | 2 | 500 |  | Práce | Běžná |  |  |  | POL1_
|  | 250 |  | 250 | [23 empty] | VV | 0
Díl: | 95 | Dokončovací konstrukce na pozemních stavbách |  |  |  | 0 |  | 0 |  | 0 |  | 0 |  | 0.11 |  | 0 |  |  |  |  | 872.18 | [6 empty] | DIL
92 | 952901111R00 | Vyčištění budov o výšce podlaží do 4 m | m2 | 2813.47 |  | 0 |  | 0 |  | 0 | 21 | 0 | 4e-05 | 0.11 | 0 | 0 |  | RTS 25/ I | RTS 25/ I | 0.31 | 872.18 |  | Práce | Běžná |  |  |  | POL1_
|  | 3,4*5,6 |  | 19.04 | [23 empty] | VV | 0
|  | 4,5*1,1 |  | 4.95 | [23 empty] | VV | 0
|  | 1,5*3,5 |  | 5.25 | [23 empty] | VV | 0
|  | 1,2*3,5 |  | 4.2 | [23 empty] | VV | 0
|  | 3,4*5,6 |  | 19.04 | [23 empty] | VV | 0
|  | 1,5*3,5 |  | 5.25 | [23 empty] | VV | 0
|  | 2*2 |  | 4 | [23 empty] | VV | 0
|  | 2*0,8 |  | 1.6 | [23 empty] | VV | 0
|  | 1,4*4,8*2 |  | 13.44 | [23 empty] | VV | 0
|  | 1,4*3,2*2 |  | 8.96 | [23 empty] | VV | 0
|  | 1NP : 5,5*3,3 |  | 18.15 | [23 empty] | VV | 0
|  | 1,5*3,6 |  | 5.4 | [23 empty] | VV | 0
|  | 5,5*3,3 |  | 18.15 | [23 empty] | VV | 0
|  | 1,5*3,6 |  | 5.4 | [23 empty] | VV | 0
|  | 2,6*3,2 |  | 8.32 | [23 empty] | VV | 0
|  | 1,1*3,6 |  | 3.96 | [23 empty] | VV | 0
|  | 2NP : 5,6*3,3*2 |  | 36.96 | [23 empty] | VV | 0
|  | 1,5*3,6*2 |  | 10.8 | [23 empty] | VV | 0
|  | 3NP : 3,6*1 |  | 3.6 | [23 empty] | VV | 0
|  | 3,8*1 |  | 3.8 | [23 empty] | VV | 0
|  | 1PP : 2,7+2,9 |  | 5.6 | [23 empty] | VV | 0
|  | 1NP : 18,7+18,3 |  | 37 | [23 empty] | VV | 0
|  | 32,4 |  | 32.4 | [23 empty] | VV | 0
|  | 2NP : 18,3+18,3 |  | 36.6 | [23 empty] | VV | 0
|  | 3NP : 18,3+18,3 |  | 36.6 | [23 empty] | VV | 0
|  | 1PP : 39,4+2,9+2,9+83,9+107,8 |  | 236.9 | [23 empty] | VV | 0
|  | 12,9+10,9+2+14,3+89,7+12,4+14 |  | 156.2 | [23 empty] | VV | 0
|  | 3,1+9,3+1,2+3,4 |  | 17 | [23 empty] | VV | 0
|  | 1NP : 1,2+3,4 |  | 4.6 | [23 empty] | VV | 0
|  | 5,7+17+5,6+1,1+7,5+17,4+1+8,1 |  | 63.4 | [23 empty] | VV | 0
|  | 2NP : 60,5+61,7+12,5+17,5 |  | 152.2 | [23 empty] | VV | 0
|  | 1PP : 67,4+42,3+9,7+12,1+13,2 |  | 144.7 | [23 empty] | VV | 0
|  | 21,7+4,4+10,8 |  | 36.9 | [23 empty] | VV | 0
|  | 1NP : 5+13,9+17,5+9,5 |  | 45.9 | [23 empty] | VV | 0
|  | 1NP : 159,3+60,4+11,9+52,9+62,8+60,5+61,4+11,8+11,8 |  | 492.8 | [23 empty] | VV | 0
|  | 2NP : 194,5+61,5+60,4+60,5+35,5+1,4+2,1+62,7 |  | 478.6 | [23 empty] | VV | 0
|  | 3NP : 167,6+60,4+60,5+35,5+1,4+62,7+60,5+61,7+12,5+11,8 |  | 534.6 | [23 empty] | VV | 0
|  | 61,5 |  | 61.5 | [23 empty] | VV | 0
|  | 17,5+7,1+14,1+1 |  | 39.7 | [23 empty] | VV | 0
Díl: | 96 | Bourání konstrukcí |  |  |  | 0 |  | 0 |  | 0 |  | 0 |  | 17.61 |  | 498.49 |  |  |  |  | 2649.96 | [6 empty] | DIL
93 | 914993003R00 | Demontáž sněhových zábran | m | 255.8 |  | 0 |  | 0 |  | 0 | 21 | 0 | 0.067 | 17.14 | 0.067 | 17.14 |  | RTS 25/ I | RTS 25/ I | 0.07 | 17.91 |  | Práce | Běžná |  |  |  | POL1_
|  | 2*(7,4+12+52+56,5) |  | 255.8 | [23 empty] | VV | 0
94 | 919735124R00 | Řezání stávajícího betonového krytu tl. 15 - 20 cm | m | 5.5 |  | 0 |  | 0 |  | 0 | 21 | 0 | 0 | 0 | 0 | 0 |  | RTS 25/ I | RTS 25/ I | 0.13 | 0.72 |  | Práce | Běžná |  |  |  | POL1_
|  | 5,5 |  | 5.5 | [23 empty] | VV | 0
95 | 961055111R00 | Bourání základů železobetonových | m3 | 6.725 |  | 0 |  | 0 |  | 0 | 21 | 0 | 0 | 0 | 2.4 | 16.14 |  | RTS 25/ I | RTS 25/ I | 13.301 | 89.45 |  | Práce | Běžná |  |  |  | POL1_1
|  | 0,5*2,5*(2,5+1,2+1,2) |  | 6.125 | [23 empty] | VV | 0
|  | 2,5*1,2*0,2 |  | 0.6 | [23 empty] | VV | 0
96 | 962031116R00 | Bourání příček z cihel pálených plných do tl. 140 mm | m2 | 219.54 |  | 0 |  | 0 |  | 0 | 21 | 0 | 0.00067 | 0.15 | 0.319 | 70.03 |  | RTS 25/ I | RTS 25/ I | 0.32 | 70.25 |  | Práce | Běžná |  |  |  | POL1_
|  | 2,9*2,2 |  | 6.38 | [23 empty] | VV | 0
|  | -1,6 |  | -1.6 | [23 empty] | VV | 0
|  | 2,9*(1,7+1+1,7+4,1+1,8+1,8+3,1) |  | 44.08 | [23 empty] | VV | 0
|  | -(1,2+1,2+1,2+1,2+1,2+1,2) |  | -7.2 | [23 empty] | VV | 0
|  | -(1,6+1,6) |  | -3.2 | [23 empty] | VV | 0
|  | 3*6,6 |  | 19.8 | [23 empty] | VV | 0
|  | -1,5*2 |  | -3 | [23 empty] | VV | 0
|  | 1NP : 3,6*3 |  | 10.8 | [23 empty] | VV | 0
|  | 3,6*1,3 |  | 4.68 | [23 empty] | VV | 0
|  | 3,6*1,2*2 |  | 8.64 | [23 empty] | VV | 0
|  | 3,6*(2,9+0,8+0,8+1,2+1,2+0,8+4,8) |  | 45 | [23 empty] | VV | 0
|  | -(1,6+1,2+1,2+1,2+1,2) |  | -6.4 | [23 empty] | VV | 0
|  | 2NP : 3,6*1,3 |  | 4.68 | [23 empty] | VV | 0
|  | 3,6*(1,3+1,1+2,9) |  | 19.08 | [23 empty] | VV | 0
|  | -1,2-1,6 |  | -2.8 | [23 empty] | VV | 0
|  | 3NP : 3,6*(3,3+6,6+6,6+1,4) |  | 64.44 | [23 empty] | VV | 0
|  | 3,6*(2+1,1) |  | 11.16 | [23 empty] | VV | 0
|  | -1,6 |  | -1.6 | [23 empty] | VV | 0
|  | -1,6 |  | -1.6 | [23 empty] | VV | 0
|  | -1,6 |  | -1.6 | [23 empty] | VV | 0
|  | 3,6*(2,9+0,6) |  | 12.6 | [23 empty] | VV | 0
|  | -1,6 |  | -1.6 | [23 empty] | VV | 0
|  | -1,2 |  | -1.2 | [23 empty] | VV | 0
97 | 962032231R00 | Bourání zdiva z cihel pálených na MVC | m3 | 12.3302 |  | 0 |  | 0 |  | 0 | 21 | 0 | 0.00128 | 0.02 | 1.8 | 22.19 |  | RTS 25/ I | RTS 25/ I | 1.52 | 18.74 |  | Práce | Běžná |  |  |  | POL1_1
|  | 2,35*2,25*0,3 |  | 1.5862 | [23 empty] | VV | 0
|  | 1,2*2,45*0,4 |  | 1.176 | [23 empty] | VV | 0
|  | 0,9*2,2*0,1 |  | 0.198 | [23 empty] | VV | 0
|  | 1,5*1 |  | 1.5 | [23 empty] | VV | 0
|  | 1NP : 25*1,1*0,15*0,3 |  | 1.2375 | [23 empty] | VV | 0
|  | 2*1 |  | 2 | [23 empty] | VV | 0
|  | 2NP : 12*1,1*0,15*0,3 |  | 0.594 | [23 empty] | VV | 0
|  | 2*1 |  | 2 | [23 empty] | VV | 0
|  | 3NP : 0,9*1 |  | 0.9 | [23 empty] | VV | 0
|  | 23*1,1*0,15*0,3 |  | 1.1385 | [23 empty] | VV | 0
98 | 962032432R00 | Bourání zdiva z dutých cihel nebo tvárnic na MVC | m3 | 1.5 |  | 0 |  | 0 |  | 0 | 21 | 0 | 0.0011 | 0 | 1.175 | 1.76 |  | RTS 25/ I | RTS 25/ I | 1.28 | 1.92 |  | Práce | Běžná |  |  |  | POL1_1
|  | 1,5 |  | 1.5 | [23 empty] | VV | 0
99 | 962032631R00 | Bourání zdiva komínového z cihel na MVC | m3 | 31.3335 |  | 0 |  | 0 |  | 0 | 21 | 0 | 0 | 0 | 1.594 | 49.95 |  | RTS 25/ I | RTS 25/ I | 2.42 | 75.83 |  | Práce | Běžná |  |  |  | POL1_1
|  | 3*0,975*6,6 |  | 19.305 | [23 empty] | VV | 0
|  | 1,95*0,45*6,6 |  | 5.7915 | [23 empty] | VV | 0
|  | 2,1*0,45*6,6 |  | 6.237 | [23 empty] | VV | 0
100 | 962036125R00 | DMTZ SDK příčky, 2x kov.kce., 2x opláštěné 12,5 mm | m2 | 41.8 |  | 0 |  | 0 |  | 0 | 21 | 0 | 0.00033 | 0.01 | 0.05099 | 2.13 |  | RTS 25/ I | RTS 25/ I | 0.553 | 23.12 |  | Práce | Běžná |  |  |  | POL1_
|  | 3NP : 3,6*(4,7+3) |  | 27.72 | [23 empty] | VV | 0
|  | -1,6 |  | -1.6 | [23 empty] | VV | 0
|  | -1,6 |  | -1.6 | [23 empty] | VV | 0
|  | 3,6*4,8 |  | 17.28 | [23 empty] | VV | 0
101 | 962042321R00 | Bourání zdiva nadzákladového z betonu prostého | m3 | 0.5 |  | 0 |  | 0 |  | 0 | 21 | 0 | 0.00147 | 0 | 2.2 | 1.1 |  | RTS 25/ I | RTS 25/ I | 5 | 2.5 |  | Práce | Běžná |  |  |  | POL1_1
|  | 0,5 |  | 0.5 | [23 empty] | VV | 0
102 | 962052211R00 | Bourání zdiva železobetonového nadzákladového | m3 | 0.6 |  | 0 |  | 0 |  | 0 | 21 | 0 | 0.00147 | 0 | 2.4 | 1.44 |  | RTS 25/ I | RTS 25/ I | 8.5 | 5.1 |  | Práce | Běžná |  |  |  | POL1_1
|  | 0,6 |  | 0.6 | [23 empty] | VV | 0
103 | 964011231R00 | Vybourání ŽB překladů prefa dl. 3 m, 150 kg/m | m3 | 3.56 |  | 0 |  | 0 |  | 0 | 21 | 0 | 0.01079 | 0.04 | 2.4 | 8.54 |  | RTS 25/ I | RTS 25/ I | 9.67 | 34.43 |  | Práce | Běžná |  |  |  | POL1_
|  | 3,56 |  | 3.56 | [23 empty] | VV | 0
104 | 965042241RT5 | Bourání mazanin betonových tl. nad 10 cm, nad 4 m2 pneumat. kladivo, tl. mazaniny 15 - 20 cm | m3 | 2.628 |  | 0 |  | 0 |  | 0 | 21 | 0 | 0 | 0 | 2.2 | 5.78 |  | RTS 25/ I | RTS 25/ I | 3.77 | 9.91 |  | Práce | Běžná |  |  |  | POL1_1
|  | 1NP : 0,8*(2,4+1,3)*0,3 |  | 0.888 | [23 empty] | VV | 0
|  | 2NP : 0,8*(2,4+1,5)*0,3 |  | 0.936 | [23 empty] | VV | 0
|  | 3NP : 0,8*(2,4+0,95)*0,3 |  | 0.804 | [23 empty] | VV | 0
105 | 965081713RT2 | Bourání dlažeb keramických tl.10 mm, nad 1 m2 sbíječka, dlaždice keramické | m2 | 162.7 |  | 0 |  | 0 |  | 0 | 21 | 0 | 0 | 0 | 0.02 | 3.25 |  | RTS 25/ I | RTS 25/ I | 0.08 | 13.02 |  | Práce | Běžná |  |  |  | POL1_
|  | 21 |  | 21 | [23 empty] | VV | 0
|  | 18,9 |  | 18.9 | [23 empty] | VV | 0
|  | 20,4+18,9 |  | 39.3 | [23 empty] | VV | 0
|  | 5,7+22+18,9+7,8+6+18,5+1,2+3,4 |  | 83.5 | [23 empty] | VV | 0
106 | 965081813R00 | Bourání dlažeb terac.,čedič. tl.do 30 mm, nad 1 m2 | m2 | 81.3075 |  | 0 |  | 0 |  | 0 | 21 | 0 | 0 | 0 | 0.087 | 7.07 |  | RTS 25/ I | RTS 25/ I | 0.26 | 21.14 |  | Práce | Běžná |  |  |  | POL1_
|  | (3,3*1,95)+(3,3*1,95)+(1,2*3,65)+(2,7*4,45) |  | 29.265 | [23 empty] | VV | 0
|  | (3,3*1,95)+(3,3*1,95)+(4,45*0,65)+(2,95*2,0)+(1,2*2,4)+(1,6*1,1) |  | 26.3025 | [23 empty] | VV | 0
|  | (3,3*1,95)+(3,3*1,95) |  | 12.87 | [23 empty] | VV | 0
|  | (3,3*1,95)+(3,3*1,95) |  | 12.87 | [23 empty] | VV | 0
107 | 965081702R00 | Bourání soklíků z dlažeb keramických | m | 197.15 |  | 0 |  | 0 |  | 0 | 21 | 0 | 0 | 0 | 0.0004 | 0.08 |  | RTS 25/ I | RTS 25/ I | 0.07 | 13.8 |  | Práce | Běžná |  |  |  | POL1_
|  | 1PP/1NP : (0,17+0,3)*26+1,95+1,95+3,3+0,3+0,3+26*(0,17+0,3)+0,3+0,3+0,6+0,7+0,25+0,65 |  | 35.04 | [23 empty] | VV | 0
|  | (0,17+0,25)*6+(0,3*4) |  | 3.72 | [23 empty] | VV | 0
|  | (0,17+0,3)*26+1,95+3,30+0,3*2+0,33+0,48+(0,17+0,3)*26 |  | 31.1 | [23 empty] | VV | 0
|  | (0,17+0,30)*30+(0,17+0,30)*30+(0,17+0,30)*4+2,7+2,7+0,98+0,95+0,3+0,3+0,6+0,7+0,8 |  | 40.11 | [23 empty] | VV | 0
|  | 1NP/2NP : (0,17+0,3)*26+1,95+1,95+3,3+(0,17+0,3)*26+1,95+1,95+3,3+0,6+0,8+0,65+0,7 |  | 41.59 | [23 empty] | VV | 0
|  | 2NP/3NP : (0,17+0,3)*26+1,95+1,95+3,3+(0,17+0,3)*26+1,95+1,95+3,3+0,6+0,8+0,65+0,7+2*2 |  | 45.59 | [23 empty] | VV | 0
108 | 968061125R00 | Vyvěšení dřevěných dveřních křídel pl. do 2 m2 | kus | 107 |  | 0 |  | 0 |  | 0 | 21 | 0 | 0 | 0 | 0 | 0 |  | RTS 25/ I | RTS 25/ I | 0 | 0 |  | Práce | Běžná |  |  |  | POL1_1
|  | 19 |  | 19 | [23 empty] | VV | 0
|  | 1 |  | 1 | [23 empty] | VV | 0
|  | 6 |  | 6 | [23 empty] | VV | 0
|  | 7 |  | 7 | [23 empty] | VV | 0
|  | 12 |  | 12 | [23 empty] | VV | 0
|  | 1NP : 25 |  | 25 | [23 empty] | VV | 0
|  | 2 |  | 2 | [23 empty] | VV | 0
|  | 2NP : 12 |  | 12 | [23 empty] | VV | 0
|  | 3NP : 23 |  | 23 | [23 empty] | VV | 0
109 | 968072246R00 | Vybourání dřevěných a kovových rámů oken jednod. do pl. 4 m2 vč. vyvěšení křídel | m2 | 1.44 |  | 0 |  | 0 |  | 0 | 21 | 0 | 0.00069 | 0 | 0.034 | 0.05 |  | RTS 25/ I | Indiv | 0.33 | 0.48 |  | Práce | Běžná |  |  |  | POL1_
|  | 1NP : 1,2*1,2 |  | 1.44 | [23 empty] | VV | 0
110 | 968072455R00 | Vybourání kovových dveřních zárubní pl. do 2 m2 | m2 | 131.6 |  | 0 |  | 0 |  | 0 | 21 | 0 | 0.00117 | 0.15 | 0.076 | 10 |  | RTS 25/ I | RTS 25/ I | 0 | 0 |  | Práce | Běžná |  |  |  | POL1_1
|  | 1,6+1,2+1,2+1,6+1,6+1,2+1,2+1,6+1,6+1,6+1,2+1,2 |  | 16.8 | [23 empty] | VV | 0
|  | 1,2+1,6+1,2+1,6+1,2+1,6+1,6+1,2 |  | 11.2 | [23 empty] | VV | 0
|  | 1,2+1,2+1,6+1,2+1,2+1,6+1,6 |  | 9.6 | [23 empty] | VV | 0
|  | 1NP : 1,2+1,2+1,6+1,2+1,6+1,6+1,8+1,8+1,6+1,6 |  | 15.2 | [23 empty] | VV | 0
|  | 1,6+1,2+1,2+1,2+1,6+1,6 |  | 8.4 | [23 empty] | VV | 0
|  | 1,2+1,2+1,2+1,6+1,6 |  | 6.8 | [23 empty] | VV | 0
|  | 1,8+1,8+1,8+1,6 |  | 7 | [23 empty] | VV | 0
|  | 2NP : 1,8+1,8+1,8+1,6+1,8+1,8+1,8+1,2+1,6+1,6 |  | 16.8 | [23 empty] | VV | 0
|  | 1,6+1,6 |  | 3.2 | [23 empty] | VV | 0
|  | 3NP : 1,8+1,6+1,6+1,6+1,8+1,6+1,6+1,2+1,6+1,2 |  | 15.6 | [23 empty] | VV | 0
|  | 1,6+1,6+1,8+1,8+1,8+1,6+1,6 |  | 11.8 | [23 empty] | VV | 0
|  | 1,6+1,6+1,2+1,6+1,6+1,6 |  | 9.2 | [23 empty] | VV | 0
111 | 968072456R00 | Vybourání kovových dveřních zárubní pl. nad 2 m2 | m2 | 27.127 |  | 0 |  | 0 |  | 0 | 21 | 0 | 0.001 | 0.03 | 0.063 | 1.71 |  | RTS 25/ I | RTS 25/ I | 0.72 | 19.53 |  | Práce | Běžná |  |  |  | POL1_1
|  | 1,45*2 |  | 2.9 | [23 empty] | VV | 0
|  | 1,35*2,02 |  | 2.727 | [23 empty] | VV | 0
|  | 1,25*2 |  | 2.5 | [23 empty] | VV | 0
|  | 1,45*2 |  | 2.9 | [23 empty] | VV | 0
|  | 1,45*2 |  | 2.9 | [23 empty] | VV | 0
|  | 1,5*2 |  | 3 | [23 empty] | VV | 0
|  | 1,25*2 |  | 2.5 | [23 empty] | VV | 0
|  | 1,25*2 |  | 2.5 | [23 empty] | VV | 0
|  | 1,25*2 |  | 2.5 | [23 empty] | VV | 0
|  | 1NP : 1,35*2 |  | 2.7 | [23 empty] | VV | 0
112 | 978011191R00 | Otlučení omítek vnitřních vápenných stropů do 100% | m2 | 15 |  | 0 |  | 0 |  | 0 | 21 | 0 | 0 | 0 | 0.05 | 0.75 |  | RTS 25/ I | RTS 25/ I | 0.33 | 4.95 |  | Práce | Běžná |  |  |  | POL1_
|  | 15 |  | 15 | [23 empty] | VV | 0
113 | 978013191R00 | Otlučení omítek vnitřních stěn v rozsahu do 100 % | m2 | 5230.865 |  | 0 |  | 0 |  | 0 | 21 | 0 | 0 | 0 | 0.046 | 240.62 |  | RTS 25/ I | RTS 25/ I | 0.26 | 1360.02 |  | Práce | Běžná |  |  |  | POL1_
|  | 1PP : (2,9*(1,2+1,2+2,475+2,475))-(1,5*2,4) |  | 17.715 | [23 empty] | VV | 0
|  | 2,9*(2,4+2,4+5,25+5,25+3,5+3,5+0,15) |  | 65.105 | [23 empty] | VV | 0
|  | 2,9*(1,75+1,75+1,8+1,8) |  | 20.59 | [23 empty] | VV | 0
|  | (2,9*(6,35+6,35+2,85+2,85))-(2,85*2,02)-(1,55*2,02) |  | 44.472 | [23 empty] | VV | 0
|  | 2,9*(1,55+1,55+0,15+0,15) |  | 9.86 | [23 empty] | VV | 0
|  | 2,9*(1,285+1,285+0,15+0,15) |  | 8.323 | [23 empty] | VV | 0
|  | 2,9*(0,15+0,15+0,8+0,8) |  | 5.51 | [23 empty] | VV | 0
|  | (2,9*(15,75+15,75+5,4+5,4))-(2,55*2,02)-(1,55*2,02)-(1,45*1,97)-(3,3*2,02*2) |  | 98.1995 | [23 empty] | VV | 0
|  | 2,9*(0,76+0,76+0,15+0,15)*3 |  | 15.834 | [23 empty] | VV | 0
|  | (2,9*(9,45+9,45+3,3+3,3+3,3+3,45+3,45))-(1,55*2,02) |  | 100.399 | [23 empty] | VV | 0
|  | 0,8*(1,25+1,25+1,8+1,8) |  | 4.88 | [23 empty] | VV | 0
|  | 2,9*(1,2+1,2+2,45+2,45) |  | 21.17 | [23 empty] | VV | 0
|  | 2,9*(2,1+2,1+3,45+3,45) |  | 32.19 | [23 empty] | VV | 0
|  | (2,9*(6,75+6,75+2,4+2,4))-(2,1*2,02)-(1,45*1,97) |  | 45.9715 | [23 empty] | VV | 0
|  | (2,9*(9+9+6,6+6,6))-(2,1*2,02) |  | 86.238 | [23 empty] | VV | 0
|  | (2,9*(8,7+8,7+6,6+6,6))-(3,3*2,02*2)-(1,35*2,02) |  | 72.681 | [23 empty] | VV | 0
|  | (2,9*(9,6+9,6+4,5+4,5+0,9+1,4+4,75+4,75+0,9+1,4+4,75+4,75))-(1,35*2,02*2) |  | 144.766 | [23 empty] | VV | 0
|  | (2,9*(6,6+6,6+4,35+4,35))-(3,3*2,02)-(1,8*2,02) |  | 53.208 | [23 empty] | VV | 0
|  | (2,9*(4,1+4,1+6,6+6,6))-(1,7*2,1) |  | 58.49 | [23 empty] | VV | 0
|  | 2,9*(6,6+6,6+1,8+1,8) |  | 48.72 | [23 empty] | VV | 0
|  | 2,9*(1+1+2,4+2,4) |  | 19.72 | [23 empty] | VV | 0
|  | 2,9*(2,4+2,4+5,5+5,5) |  | 45.82 | [23 empty] | VV | 0
|  | (2,9*(3,35+3,35+3,3+3,3))-(1,2*1,5) |  | 36.77 | [23 empty] | VV | 0
|  | 1,4*(0,8+0,8+1,45+1,45) |  | 6.3 | [23 empty] | VV | 0
|  | 0,8*(2,1+2,1+1,75+1,75) |  | 6.16 | [23 empty] | VV | 0
|  | 2,9*(3+3+1,45+1,45) |  | 25.81 | [23 empty] | VV | 0
|  | (2,9*(6,45+6,45+3,3+3,3))-(1,2*1,5*2) |  | 52.95 | [23 empty] | VV | 0
|  | 2,9*(2,25+2,25+2,85+2,85) |  | 29.58 | [23 empty] | VV | 0
|  | (2,9*(4,9+4,9+2,15+2,15))-(1,7*2,1)-(2,15*2,25) |  | 32.4825 | [23 empty] | VV | 0
|  | (2,9*(1,25+1,25+2,15+2,15))-(2,15*2,25) |  | 14.8825 | [23 empty] | VV | 0
|  | 1NP : 3,6*(12,1+3,3+7,3+2,1+18,9+9,69) |  | 192.204 | [23 empty] | VV | 0
|  | (3,6*(14,4+12,1+3+3+7,3+2,1+18,9+0,45+0,45))-(1,35*2,25*4) |  | 209.97 | [23 empty] | VV | 0
|  | (3,6*(7,2+7,2+4,45))-(2,55*3,22) |  | 59.649 | [23 empty] | VV | 0
|  | (3,6*(4,05+2,85))-(1,35*2,25*2) |  | 18.765 | [23 empty] | VV | 0
|  | 1,5*(2,1+2,1+2,8+2,8) |  | 14.7 | [23 empty] | VV | 0
|  | 1,5*(0,65+0,65+1,475+1,475) |  | 6.375 | [23 empty] | VV | 0
|  | 1,5*(4,55+4,55+2,8+2,8+0,2+0,2) |  | 22.65 | [23 empty] | VV | 0
|  | 1,5*(2,8+2,8+2,7+2,7) |  | 16.5 | [23 empty] | VV | 0
|  | (3,6*(2,4+2,4+2,8+2,8))-(1,5*1,9)-(1,35*2,25) |  | 31.5525 | [23 empty] | VV | 0
|  | 2,1*(0,95+0,95+1,3+1,3) |  | 9.45 | [23 empty] | VV | 0
|  | 1,5*(4,2+4,2+1,8+1,8+2,8+2,8+0,2+0,2) |  | 27 | [23 empty] | VV | 0
|  | 1,5*(2,1+2,1+2,8+2,8) |  | 14.7 | [23 empty] | VV | 0
|  | (3,6*(4,05+2,85))-(1,35*2,25*2) |  | 18.765 | [23 empty] | VV | 0
|  | 3,6*(3,3+3,3+4,2+4,2) |  | 54 | [23 empty] | VV | 0
|  | 3,6*(3,6+3,6+2,4+2,4) |  | 43.2 | [23 empty] | VV | 0
|  | 3,6*(1,65+1,65+3+3) |  | 33.48 | [23 empty] | VV | 0
|  | 1,5*(1,75+1,75+2,1+2,1) |  | 11.55 | [23 empty] | VV | 0
|  | 1,5*(0,8+0,8+1,45+1,45) |  | 6.75 | [23 empty] | VV | 0
|  | 3,6*(3,9+3,9+4,7+4,7) |  | 61.92 | [23 empty] | VV | 0
|  | 3,6*(2,9+2,9+3,35+3,35+0,6+0,6) |  | 49.32 | [23 empty] | VV | 0
|  | (3,6*(8,83+8,83+6,6+6,6))-(1,5*2,25*4)-(1,765*1,5) |  | 94.9485 | [23 empty] | VV | 0
|  | (3,6*(4+4+1,7+1,7))-(1,8*1,5) |  | 38.34 | [23 empty] | VV | 0
|  | 3,6*(2,4+2,4+1,7+1,7) |  | 29.52 | [23 empty] | VV | 0
|  | (3,6*(9,65+9,65+6,6+6,6))-(1,5*2,25*4) |  | 103.5 | [23 empty] | VV | 0
|  | (3,6*(9,05+9,05+6,6+6,6))-(1,8*1,5)-(1,5*2,25*4) |  | 96.48 | [23 empty] | VV | 0
|  | (3,6*(8,9+8,9+6,6+6,6))-(1,5*2,25*4) |  | 98.1 | [23 empty] | VV | 0
|  | (3,6*(6,6+6,6+9+9))-(1,5*2,25*4) |  | 98.82 | [23 empty] | VV | 0
|  | (3,6*(1,35+1,35+3+3))-(2,55*3,22*2) |  | 14.898 | [23 empty] | VV | 0
|  | (1,35*2,25*2) |  | 6.075 | [23 empty] | VV | 0
|  | 2NP : 1,5*(2,1+2,1+2,85+2,85) |  | 14.85 | [23 empty] | VV | 0
|  | 1,5*(0,65+0,65+1,475+1,475) |  | 6.375 | [23 empty] | VV | 0
|  | 1,5*(4,525+4,525+2,85+2,85+0,25+0,25) |  | 22.875 | [23 empty] | VV | 0
|  | 1,5*(2,575+2,575+2,85+2,85+1,05+1,05) |  | 19.425 | [23 empty] | VV | 0
|  | 1,5*(4,35+4,35+2,65+2,65+1,575+1,575) |  | 25.725 | [23 empty] | VV | 0
|  | 1,5*(2,65+2,65+2,1+2,1) |  | 14.25 | [23 empty] | VV | 0
|  | (3,6*(16,3+3+9,7+3+4,65+3+7,52+3+18,7))-(1,35*2,25*11) |  | 214.5195 | [23 empty] | VV | 0
|  | 3,6*(5,4+56,8+5,4+0,45+0,45) |  | 246.6 | [23 empty] | VV | 0
|  | (3,6*(6,6+6,6+9+9))-(1,5*2,25*4) |  | 98.82 | [23 empty] | VV | 0
|  | (3,6*(6,6+6,6+8,9+8,9))-(1,5*2,25*4)-(1,8*1,5) |  | 95.4 | [23 empty] | VV | 0
|  | (3,6*(6,6+6,6+9,5+9,5))-(1,5*2,25*4)-(1,8*1,5) |  | 99.72 | [23 empty] | VV | 0
|  | (3,6*(6,6+6,6+4,8+4,8))-(1,5*2,25*2)-(1,8*1,5) |  | 72.63 | [23 empty] | VV | 0
|  | (3,6*(6,6+6,6+9,05+9,05))-(1,5*2,25*4)-(1,8*1,5) |  | 96.48 | [23 empty] | VV | 0
|  | (3,6*(6,6+6,6+8,9+8,9))-(1,5*2,25*4) |  | 98.1 | [23 empty] | VV | 0
|  | (3,6*(6,6+6,6+9+9))-(1,5*2,25*4) |  | 98.82 | [23 empty] | VV | 0
|  | 0,45*(1,5+3+3) |  | 3.375 | [23 empty] | VV | 0
|  | 0,45*(1,2+3,15+3,15) |  | 3.375 | [23 empty] | VV | 0
|  | 0,3*(1,55+1,55+0,9) |  | 1.2 | [23 empty] | VV | 0
|  | 0,3*(2,7+3,05+3,05) |  | 2.64 | [23 empty] | VV | 0
|  | 0,4*(3,6+3,6+3,3+3,3)*2 |  | 11.04 | [23 empty] | VV | 0
|  | 3NP : 1,5*(2,1+2,1+2,85+2,85) |  | 14.85 | [23 empty] | VV | 0
|  | 1,5*(0,65+0,65+1,65+1,65) |  | 6.9 | [23 empty] | VV | 0
|  | 1,5*(4,525+4,525+0,2+0,2+2,85+2,85) |  | 22.725 | [23 empty] | VV | 0
|  | 1,5*(2,575+2,575+2,85+2,85) |  | 16.275 | [23 empty] | VV | 0
|  | 1,5*(2,65+2,65+4,35+4,35+1,575+1,575) |  | 25.725 | [23 empty] | VV | 0
|  | 1,5*(2,1+2,1+2,85+2,85) |  | 14.85 | [23 empty] | VV | 0
|  | (3,6*(48,3+3+3))-(1,35*2,25*7) |  | 174.2175 | [23 empty] | VV | 0
|  | 3,6*(56,8+5,4+0,45+0,45+5,4) |  | 246.6 | [23 empty] | VV | 0
|  | (3,6*(9+9+6,6+6,6))-(1,5*2,25*4) |  | 98.82 | [23 empty] | VV | 0
|  | (3,6*(8,8+8,8+6,6+6,6))-(1,5*2,25*4)-(2,1*1,5) |  | 94.23 | [23 empty] | VV | 0
|  | (3,6*(8,725+8,725+6,6+6,6))-(1,5*2,25*4)-(1,8*1,5) |  | 94.14 | [23 empty] | VV | 0
|  | (3,6*(5,625+5,625+6,6+6,6+3,35+3,35))-(1,5*2,25*2) |  | 105.39 | [23 empty] | VV | 0
|  | 3,6*(0,945+0,945+3,7+3,7) |  | 33.444 | [23 empty] | VV | 0
|  | (3,6*(9,05+9,05+6,6+6,6))-(1,5*2,25*4)-(1,8*1,5) |  | 96.48 | [23 empty] | VV | 0
|  | (3,6*(8,9+8,9+6,6+6,6))-(1,5*2,25*4)-(2,1*1,5) |  | 94.95 | [23 empty] | VV | 0
|  | (3,6*(9+9+6,6+6,6))-(1,5*2,25*4) |  | 98.82 | [23 empty] | VV | 0
|  | (3,6*(4,05+2,85))-(1,35*2,25*2) |  | 18.765 | [23 empty] | VV | 0
|  | (3,6*(4,2+2,9))-(1,35*2,25*2) |  | 19.485 | [23 empty] | VV | 0
114 | 978059531R00 | Odsekání vnitřních obkladů stěn nad 2 m2 | m2 | 201 |  | 0 |  | 0 |  | 0 | 21 | 0 | 0 | 0 | 0.068 | 13.67 |  | RTS 25/ I | RTS 25/ I | 0.3 | 60.3 |  | Práce | Běžná |  |  |  | POL1_1
|  | 201 |  | 201 | [23 empty] | VV | 0
115 | 725110811R00 | Demontáž klozetů splachovacích | soubor | 25 |  | 0 |  | 0 |  | 0 | 21 | 0 | 0 | 0 | 0.01933 | 0.48 |  | RTS 25/ I | RTS 25/ I | 0.59 | 14.75 |  | Práce | Běžná |  |  |  | POL1_
|  | 1 |  | 1 | [23 empty] | VV | 0
|  | 1 |  | 1 | [23 empty] | VV | 0
|  | 1NP : 9 |  | 9 | [23 empty] | VV | 0
|  | 1 |  | 1 | [23 empty] | VV | 0
|  | 2NP : 7 |  | 7 | [23 empty] | VV | 0
|  | 3NP : 6 |  | 6 | [23 empty] | VV | 0
116 | 725130811R00 | Demontáž pisoáru | soubor | 9 |  | 0 |  | 0 |  | 0 | 21 | 0 | 0 | 0 | 0.03968 | 0.36 |  | RTS 25/ I | RTS 25/ I | 0.74 | 6.66 |  | Práce | Běžná |  |  |  | POL1_
|  | 1NP : 3 |  | 3 | [23 empty] | VV | 0
|  | 2NP : 3 |  | 3 | [23 empty] | VV | 0
|  | 3NP : 3 |  | 3 | [23 empty] | VV | 0
117 | 725210821R00 | Demontáž umyvadel bez výtokových armatur | soubor | 39 |  | 0 |  | 0 |  | 0 | 21 | 0 | 0 | 0 | 0.01946 | 0.76 |  | RTS 25/ I | RTS 25/ I | 0.38 | 14.82 |  | Práce | Běžná |  |  |  | POL1_
|  | 1 |  | 1 | [23 empty] | VV | 0
|  | 1 |  | 1 | [23 empty] | VV | 0
|  | 1NP : 11 |  | 11 | [23 empty] | VV | 0
|  | 1 |  | 1 | [23 empty] | VV | 0
|  | 2NP : 11 |  | 11 | [23 empty] | VV | 0
|  | 3NP : 14 |  | 14 | [23 empty] | VV | 0
118 | 725220841R00 | Demontáž ocelové vany | soubor | 2 |  | 0 |  | 0 |  | 0 | 21 | 0 | 0 | 0 | 0.0329 | 0.07 |  | RTS 25/ I | RTS 25/ I | 0.43 | 0.86 |  | Práce | Běžná |  |  |  | POL1_
|  | 1 |  | 1 | [23 empty] | VV | 0
|  | 1NP : 1 |  | 1 | [23 empty] | VV | 0
119 | 725330820R00 | Demontáž výlevky diturvitové | soubor | 1 |  | 0 |  | 0 |  | 0 | 21 | 0 | 0 | 0 | 0.0347 | 0.03 |  | RTS 25/ I | RTS 25/ I | 0.57 | 0.57 |  | Práce | Běžná |  |  |  | POL1_
|  | 1 |  | 1 | [23 empty] | VV | 0
120 | 762112811R00 | Demontáž stěn z lamina, s dveřmi | m2 | 65.31 |  | 0 |  | 0 |  | 0 | 21 | 0 | 0.00016 | 0.01 | 0.077 | 5.03 |  | RTS 25/ I | RTS 25/ I | 0.17 | 11.1 |  | Práce | Běžná |  |  |  | POL1_
|  | 1NP : 2,1*(3,6+2,2+1,1+2,2+1,9) |  | 23.1 | [23 empty] | VV | 0
|  | 2NP : 2,1*(2,2+1,1+2,2+2,8+2,8) |  | 23.31 | [23 empty] | VV | 0
|  | 3NP : 2,1*(2,7+2,2+1,9+2,2) |  | 18.9 | [23 empty] | VV | 0
121 | 762341811R00 | Demontáž bednění střech rovných z prken hrubých | m2 | 277 |  | 0 |  | 0 |  | 0 | 21 | 0 | 0 | 0 | 0.015 | 4.16 |  | RTS 25/ I | RTS 25/ I | 0.09 | 24.93 |  | Práce | Běžná |  |  |  | POL1_7
|  | předpoklad výměny dle PD : 1108/100*25 |  | 277 | [23 empty] | VV | 0
122 | 762354803R00 | Demontáž střeš. výlezů 600x600 mm, sklon střechy do 45 | kus | 12 |  | 0 |  | 0 |  | 0 | 21 | 0 | 0 | 0 | 0.2 | 2.4 |  | RTS 25/ I | RTS 25/ I | 2.09 | 25.08 |  | Práce | Běžná |  |  |  | POL1_
|  | 12 |  | 12 | [23 empty] | VV | 0
123 | 764311841R00 | Demont. krytiny, tabule 2 x 1 m, do 25 m2, nad 45° vč. podkladní vrstvy | m2 | 1108 |  | 0 |  | 0 |  | 0 | 21 | 0 | 0 | 0 | 0.00732 | 8.11 |  | RTS 25/ I | RTS 25/ I | 0.14 | 155.12 |  | Práce | Běžná |  |  |  | POL1_7
|  | 1108 |  | 1108 | [23 empty] | VV | 0
124 | 764331851R00 | Demontáž lemování komínů, rš 400 a 500 mm, do 45° | m | 18 |  | 0 |  | 0 |  | 0 | 21 | 0 | 0 | 0 | 0.00298 | 0.05 |  | RTS 25/ I | RTS 25/ I | 0.06555 | 1.18 |  | Práce | Běžná |  |  |  | POL1_
|  | 3+3+1+1+0,9+0,9+2,1+2,1+2+2 |  | 18 | [23 empty] | VV | 0
125 | 764353836R00 | Demontáž žlabů nadříms.v hácích, rš 330 mm, do 45° | m | 155.5 |  | 0 |  | 0 |  | 0 | 21 | 0 | 0 | 0 | 0.00336 | 0.52 |  | RTS 25/ I | RTS 25/ I | 0.08 | 12.44 |  | Práce | Běžná |  |  |  | POL1_7
|  | 155,5 |  | 155.5 | [23 empty] | VV | 0
126 | 764422810R00 | Demontáž oplechování říms,rš od 600 do 800 mm | m | 165.5 |  | 0 |  | 0 |  | 0 | 21 | 0 | 0 | 0 | 0.00395 | 0.65 |  | RTS 25/ I | RTS 25/ I | 0.1035 | 17.13 |  | Práce | Běžná |  |  |  | POL1_
|  | 165,5 |  | 165.5 | [23 empty] | VV | 0
127 | 764454803R00 | Demontáž odpadních trub kruhových, do D 150 mm vč. kotlíku | m | 6 |  | 0 |  | 0 |  | 0 | 21 | 0 | 0 | 0 | 0.00356 | 0.02 |  | RTS 25/ I | RTS 25/ I | 0.08 | 0.48 |  | Práce | Běžná |  |  |  | POL1_7
|  | 6*1 |  | 6 | [23 empty] | VV | 0
128 | 767996805R00 | Demontáž atypických ocelových konstr. nad 500 kg | kg | 1250 |  | 0 |  | 0 |  | 0 | 21 | 0 | 5e-05 | 0.06 | 0.001 | 1.25 |  | RTS 25/ I | RTS 25/ I | 0.026 | 32.5 |  | Práce | Běžná |  |  |  | POL1_
|  | poklop revizní šachty : 50 |  | 50 | [23 empty] | VV | 0
|  | poklop revizní šachty : 50 |  | 50 | [23 empty] | VV | 0
|  | lávka : 1150 |  | 1150 | [23 empty] | VV | 0
129 | 776511820R00 | Odstranění PVC a koberců lepených s podložkou | m2 | 1195.6 |  | 0 |  | 0 |  | 0 | 21 | 0 | 0 | 0 | 0.001 | 1.2 |  | RTS 25/ I | RTS 25/ I | 0.26 | 310.86 |  | Práce | Běžná |  |  |  | POL1_
|  | 4,4+21,7+10,8 |  | 36.9 | [23 empty] | VV | 0
|  | 1NP : 12+26,5+20,5+60,4+61,4+60,5+62,6+5+13,9+17,5+9,5 |  | 349.8 | [23 empty] | VV | 0
|  | 2NP : 61,4+60,5+62,7+33,1+65,7+61,4+61,5 |  | 406.3 | [23 empty] | VV | 0
|  | 3NP : 61,7+60,5+62,7+14,8 |  | 199.7 | [23 empty] | VV | 0
|  | 20,3+1,4+77,5+26,4+16,1+61,2 |  | 202.9 | [23 empty] | VV | 0
130 | 784402802R00 | Odstranění malby oškrábáním v místnosti H do 5 m | m2 | 2547.94 |  | 0 |  | 0 |  | 0 | 21 | 0 | 0 | 0 | 0 | 0 |  | RTS 25/ I | RTS 25/ I | 0.07 | 178.36 |  | Práce | Běžná |  |  |  | POL1_
|  | 1PP strop : 39,4+2,9+2,9+83,9+107,8+67,4+12,9+10,9+2 |  | 330.1 | [23 empty] | VV | 0
|  | 14,3+89,7+12,4+14+42,3+9,7+12,1+13,2 |  | 207.7 | [23 empty] | VV | 0
|  | 3,1+9,3+4,4+21,7+10,8+1,2+3,4 |  | 53.9 | [23 empty] | VV | 0
|  | 1NP : 1,2+3,4 |  | 4.6 | [23 empty] | VV | 0
|  | 5+13,9+17,5+9,5 |  | 45.9 | [23 empty] | VV | 0
|  | 5,7+17+5,6+1,1+7,5+17,4+1+8,1 |  | 63.4 | [23 empty] | VV | 0
|  | 159,3+60,4+11,9+52,9+62,8+60,5+61,4+11,8+11,8 |  | 492.8 | [23 empty] | VV | 0
|  | 32,4+18,7+18,3-(3,6*3,3*2) |  | 45.64 | [23 empty] | VV | 0
|  | 2NP : 194,5+61,5+60,4+60,5+35,5+1,4+2,1+62,7 |  | 478.6 | [23 empty] | VV | 0
|  | 60,5+61,7+12,5+17,5 |  | 152.2 | [23 empty] | VV | 0
|  | 3NP : 167,6+60,4+60,5+35,5+2,1+62,7+60,5+61,7+12,5+11,8 |  | 535.3 | [23 empty] | VV | 0
|  | 61,5+17,5+7,1+14,1+1+18,3+18,3 |  | 137.8 | [23 empty] | VV | 0
131 | 960001 | Ostatní pomocné demontážní a bourací práce (demontáž drobných prvků objektu) nezměřitelné, dle skutečnosti | hod | 70 |  | 0 |  | 0 |  | 0 | 21 | 0 | 0 | 0 | 0 | 0 |  | Vlastní | Indiv | 0 | 0 |  | Specifikace | Běžná |  |  |  | POL3_
|  | 70 |  | 70 | [23 empty] | VV | 0
132 | 960002 | Vyklizení stavby od nábytku který je pevně spojen se stavbou (nástěnky, cedule, vestavné skříně atd) vyklizení stavby od mobilního nábytku (lavic, skříní židlí, stolů) zajistí investor | kpl | 1 |  | 0 |  | 0 |  | 0 | 21 | 0 | 0 | 0 | 0 | 0 |  | Vlastní | Indiv | 0 | 0 |  | Specifikace | Běžná |  |  |  | POL3_
|  | 1 |  | 1 | [23 empty] | VV | 0
133 | 960003 | Vybourání prosklené vitríny dle PD | kpl | 1 |  | 0 |  | 0 |  | 0 | 21 | 0 | 0 | 0 | 0 | 0 |  | Vlastní | Indiv | 0 | 0 |  | Specifikace | Běžná |  |  |  | POL3_
|  | 1 |  | 1 | [23 empty] | VV | 0
134 | 960004 | Demontáž klempířských prvků dle výkresu D.1.1.2.5, D.1.1.2.6, D.1.1.2.7, D.1.1.2.8, D.1.1.2.9 | kpl | 1 |  | 0 |  | 0 |  | 0 | 21 | 0 | 0 | 0 | 0 | 0 |  | Vlastní | Indiv | 0 | 0 |  | Specifikace | Běžná |  |  |  | POL3_
|  | 1 |  | 1 | [23 empty] | VV | 0
Díl: | 99 | Staveništní přesun hmot |  |  |  | 0 |  | 0 |  | 0 |  | 0 |  | 0 |  | 0 |  |  |  |  | 261.14 | [6 empty] | DIL
135 | 998011003R00 | Přesun hmot pro budovy zděné výšky do 24 m | t | 823.7794 |  | 0 |  | 0 |  | 0 | 21 | 0 | 0 | 0 | 0 | 0 |  | RTS 25/ I | RTS 25/ I | 0.317 | 261.14 |  | Přesun hmot | Běžná |  |  |  | POL7_
Díl: | 711 | Izolace proti vodě |  |  |  | 0 |  | 0 |  | 0 |  | 0 |  | 0.98 |  | 0 |  |  |  |  | 130.02 | [6 empty] | DIL
136 | 711111001RT1 | Izolace proti vlhkosti vodor. nátěr ALP za studena 1x nátěr - asfaltový lak ve specifikaci | m2 | 34.56 |  | 0 |  | 0 |  | 0 | 21 | 0 | 0 | 0 | 0 | 0 |  | RTS 25/ I | RTS 25/ I | 0.0275 | 0.95 |  | Práce | Běžná |  |  |  | POL1_
|  | 3,6*4,1 |  | 14.76 | [23 empty] | VV | 0
|  | 6,6*3 |  | 19.8 | [23 empty] | VV | 0
137 | 711112001RT1 | Izolace proti vlhkosti svis. nátěr ALP, za studena 1x nátěr - asfaltový lak ve specifikaci | m2 | 7.5 |  | 0 |  | 0 |  | 0 | 21 | 0 | 0.00017 | 0 | 0 | 0 |  | RTS 25/ I | RTS 25/ I | 0.049 | 0.37 |  | Práce | Běžná |  |  |  | POL1_
|  | 3*2,5 |  | 7.5 | [23 empty] | VV | 0
138 | 711132311R00 | Prov. izolace nopovou fólií svisle, vč.uchyc.prvků | m2 | 7.5 |  | 0 |  | 0 |  | 0 | 21 | 0 | 8e-05 | 0 | 0 | 0 |  | RTS 25/ I | RTS 25/ I | 0.34 | 2.55 |  | Práce | Běžná |  |  |  | POL1_
|  | 3*2,5 |  | 7.5 | [23 empty] | VV | 0
139 | 711141559RT2 | Izolace proti vlhk. vodorovná pásy přitavením 2 vrstvy - materiál ve specifikaci | m2 | 34.56 |  | 0 |  | 0 |  | 0 | 21 | 0 | 0.00082 | 0.03 | 0 | 0 |  | RTS 25/ I | RTS 25/ I | 0.46 | 15.9 |  | Práce | Běžná |  |  |  | POL1_
|  | 3,6*4,1 |  | 14.76 | [23 empty] | VV | 0
|  | 6,6*3 |  | 19.8 | [23 empty] | VV | 0
140 | 711142559RT2 | Izolace proti vlhkosti svislá pásy přitavením 2 vrstvy - materiál ve specifikaci | m2 | 7.5 |  | 0 |  | 0 |  | 0 | 21 | 0 | 0.00099 | 0.01 | 0 | 0 |  | RTS 25/ I | RTS 25/ I | 0.53 | 3.98 |  | Práce | Běžná |  |  |  | POL1_
|  | 3*2,5 |  | 7.5 | [23 empty] | VV | 0
141 | 711212000R00 | Penetrace podkladu pod hydroizolační nátěr,vč.dod. | m2 | 230.6 |  | 0 |  | 0 |  | 0 | 21 | 0 | 0.00021 | 0.05 | 0 | 0 |  | RTS 25/ I | RTS 25/ I | 0.1 | 23.06 |  | Práce | Běžná |  |  |  | POL1_
|  | 1NP : 2*(1,2+3,4+2) |  | 13.2 | [23 empty] | VV | 0
|  | 2*(1,2+3,4) |  | 9.2 | [23 empty] | VV | 0
|  | 2*3*(9,6+9) |  | 111.6 | [23 empty] | VV | 0
|  | 2NP : 2*3*(9,5+6,6) |  | 96.6 | [23 empty] | VV | 0
142 | 711212001RT3 | Hydroizolační povlak - nátěr proti vlhkosti, 2 vrstvy | m2 | 230.6 |  | 0 |  | 0 |  | 0 | 21 | 0 | 0.00158 | 0.36 | 0 | 0 |  | RTS 25/ I | RTS 25/ I | 0.24 | 55.34 |  | Práce | Běžná |  |  |  | POL1_
|  | 1NP : 2*(1,2+3,4+2) |  | 13.2 | [23 empty] | VV | 0
|  | 2*(1,2+3,4) |  | 9.2 | [23 empty] | VV | 0
|  | 2*3*(9,6+9) |  | 111.6 | [23 empty] | VV | 0
|  | 2NP : 2*3*(9,5+6,6) |  | 96.6 | [23 empty] | VV | 0
143 | 711212601RT1 | Těsnicí pás do spoje podlaha - stěna š. 120 mm | m | 224.7 |  | 0 |  | 0 |  | 0 | 21 | 0 | 0.00032 | 0.07 | 0 | 0 |  | RTS 25/ I | RTS 25/ I | 0.11 | 24.72 |  | Práce | Běžná |  |  |  | POL1_
|  | 1NP : 13,2+2 |  | 15.2 | [23 empty] | VV | 0
|  | 105+2,5 |  | 107.5 | [23 empty] | VV | 0
|  | 2NP : 101+1 |  | 102 | [23 empty] | VV | 0
144 | 711491271RT1 | Izolace tlaková, podkladní textilie svislá materiál ve specifikaci | m2 | 7.5 |  | 0 |  | 0 |  | 0 | 21 | 0 | 0.00017 | 0 | 0 | 0 |  | RTS 25/ I | RTS 25/ I | 0.17 | 1.28 |  | Práce | Běžná |  |  |  | POL1_
|  | 3*2,5 |  | 7.5 | [23 empty] | VV | 0
145 | 711491272RT1 | Izolace tlaková, ochranná textilie svislá materiál ve specifikaci | m2 | 7.5 |  | 0 |  | 0 |  | 0 | 21 | 0 | 0.00019 | 0 | 0 | 0 |  | RTS 25/ I | RTS 25/ I | 0.196 | 1.47 |  | Práce | Běžná |  |  |  | POL1_
|  | 3*2,5 |  | 7.5 | [23 empty] | VV | 0
146 | 711823129RT4 | Montáž ukončovací lišty k nopové fólii včetně dodávky lišty | m | 4 |  | 0 |  | 0 |  | 0 | 21 | 0 | 0.00053 | 0 | 0 | 0 |  | RTS 25/ I | RTS 25/ I | 0.1 | 0.4 |  | Práce | Běžná |  |  |  | POL1_
|  | 4 |  | 4 | [23 empty] | VV | 0
147 | 11163230R | Nátěr asfaltový penetrační dle PD | kg | 12.618 |  | 0 |  | 0 |  | 0 | 21 | 0 | 0.001 | 0.01 | 0 | 0 | SPCM | RTS 25/ I | RTS 23/ I | 0 | 0 |  | Specifikace | Běžná |  |  |  | POL3_
|  | 3*2,5*0,3 |  | 2.25 | [23 empty] | VV | 0
|  | 34,56*0,3 |  | 10.368 | [23 empty] | VV | 0
148 | 28323117R | Fólie nopová, dle PD | m2 | 8.25 |  | 0 |  | 0 |  | 0 | 21 | 0 | 0.00055 | 0 | 0 | 0 | SPCM | RTS 25/ I | RTS 22/ I | 0 | 0 |  | Specifikace | Běžná |  |  |  | POL3_
|  | 3*2,5*1,1 |  | 8.25 | [23 empty] | VV | 0
149 | 62852265R | Pás modifikovaný asfalt mineral, tl. 4 mm dle PD | m2 | 100.944 |  | 0 |  | 0 |  | 0 | 21 | 0 | 0.0045 | 0.45 | 0 | 0 | SPCM | RTS 25/ I | RTS 25/ I | 0 | 0 |  | Specifikace | Běžná |  |  |  | POL3_
|  | 3*2,5*1,2*2 |  | 18 | [23 empty] | VV | 0
|  | 34,56*1,2*2 |  | 82.944 | [23 empty] | VV | 0
150 | 69366198R | Geotextilie 300 g/m2 š. 200cm 100% PP dle PD | m2 | 16.5 |  | 0 |  | 0 |  | 0 | 21 | 0 | 0.0003 | 0 | 0 | 0 | SPCM | RTS 25/ I | RTS 25/ I | 0 | 0 |  | Specifikace | Běžná |  |  |  | POL3_
|  | 3*2,5*1,1*2 |  | 16.5 | [23 empty] | VV | 0
151 | 998711203R00 | Přesun hmot pro izolace proti vodě, výšky do 24 m | % |  |  | 0 |  | 0 |  | 0 | 21 | 0 | 0 | 0 | 0 | 0 |  | RTS 25/ I | RTS 25/ I | 0 | 0 |  | Přesun hmot | Běžná |  |  |  | POL7_
Díl: | 762 | Konstrukce tesařské |  |  |  | 0 |  | 0 |  | 0 |  | 0 |  | 18.95 |  | 0 |  |  |  |  | 368.56 | [6 empty] | DIL
152 | 762332120R00 | Montáž vázaných krovů pravidelných do 224 cm2 | m | 13.5 |  | 0 |  | 0 |  | 0 | 21 | 0 | 0.00099 | 0.01 | 0 | 0 |  | RTS 25/ I | RTS 25/ I | 0.361 | 4.87 |  | Práce | Běžná |  |  |  | POL1_
|  | 13,5 |  | 13.5 | [23 empty] | VV | 0
153 | 762341210RT2 | Montáž bednění střech rovných, šikmých, prkna hrubá na sraz včetně dodávky prken tloušťky 24 mm | m2 | 447.94 |  | 0 |  | 0 |  | 0 | 21 | 0 | 0.01452 | 6.5 | 0 | 0 |  | RTS 25/ I | RTS 25/ I | 0.27 | 120.94 |  | Práce | Běžná |  |  |  | POL1_
|  | 1,2*3,5 |  | 4.2 | [23 empty] | VV | 0
|  | 2,5*0,7*2 |  | 3.5 | [23 empty] | VV | 0
|  | předpoklad výměny dle PD : 1108/100*25 |  | 277 | [23 empty] | VV | 0
|  | římsa : (1*(59,30+59,30+14,90+14,90))*1,1 |  | 163.24 | [23 empty] | VV | 0
154 | 762342202R00 | Montáž laťování střech, vzdálenost latí do 22 cm | m2 | 110 |  | 0 |  | 0 |  | 0 | 21 | 0 | 0 | 0 | 0 | 0 |  | RTS 25/ I | RTS 25/ I | 0.208 | 22.88 |  | Práce | Běžná |  |  |  | POL1_
|  | 110 |  | 110 | [23 empty] | VV | 0
155 | 762342203R00 | Montáž laťování střech, vzdálenost latí 22 - 36 cm | m2 | 998 |  | 0 |  | 0 |  | 0 | 21 | 0 | 0 | 0 | 0 | 0 |  | RTS 25/ I | RTS 25/ I | 0.156 | 155.69 |  | Práce | Běžná |  |  |  | POL1_
|  | 1108 |  | 1108 | [23 empty] | VV | 0
|  | -110 |  | -110 | [23 empty] | VV | 0
156 | 762342204R00 | Montáž kontralatí přibitím | m2 | 1108 |  | 0 |  | 0 |  | 0 | 21 | 0 | 0 | 0 | 0 | 0 |  | RTS 25/ I | RTS 25/ I | 0.055 | 60.94 |  | Práce | Běžná |  |  |  | POL1_
|  | 1108 |  | 1108 | [23 empty] | VV | 0
157 | 762395000R00 | Spojovací a ochranné prostředky pro střechy | m3 | 18.614 |  | 0 |  | 0 |  | 0 | 21 | 0 | 0.02357 | 0.44 | 0 | 0 |  | RTS 25/ I | RTS 25/ I | 0 | 0 |  | Práce | Běžná |  |  |  | POL1_
|  | 18,614 |  | 18.614 | [23 empty] | VV | 0
158 | 762795000R00 | Spojovací prostředky pro vázané konstrukce | m3 | 0.189 |  | 0 |  | 0 |  | 0 | 21 | 0 | 0.0291 | 0.01 | 0 | 0 |  | RTS 25/ I | RTS 25/ I | 0 | 0 |  | Práce | Běžná |  |  |  | POL1_
|  | 0,189 |  | 0.189 | [23 empty] | VV | 0
159 | 766414141R00 | Obložení stěn pl. do 5 m2, deskami do 0,6 m2 | m2 | 4.7625 |  | 0 |  | 0 |  | 0 | 21 | 0 | 0.00017 | 0 | 0 | 0 |  | RTS 25/ I | RTS 25/ I | 0.68 | 3.24 |  | Práce | Běžná |  |  |  | POL1_
|  | 0,98*3 |  | 2.94 | [23 empty] | VV | 0
|  | 1,95*0,45 |  | 0.8775 | [23 empty] | VV | 0
|  | 2,1*0,45 |  | 0.945 | [23 empty] | VV | 0
160 | 59590671R | Deska cementotřísková tl. 12 mm | m2 | 5.497 |  | 0 |  | 0 |  | 0 | 21 | 0 | 0.01729 | 0.1 | 0 | 0 | SPCM | RTS 25/ I | RTS 25/ I | 0 | 0 |  | Specifikace | Běžná |  |  |  | POL3_
|  | 4,78*1,15 |  | 5.497 | [23 empty] | VV | 0
161 | 60515244R | Řezivo SM, dle PD | m3 | 0.21735 |  | 0 |  | 0 |  | 0 | 21 | 0 | 0.55 | 0.12 | 0 | 0 | SPCM | RTS 25/ I | RTS 21/ II | 0 | 0 |  | Specifikace | Běžná |  |  |  | POL3_
|  | 0,189*1,15 |  | 0.21735 | [23 empty] | VV | 0
162 | 60517103R | Lať SM/JD 1 pod 25 cm2 délka 400-600 cm | m3 | 21.4061 |  | 0 |  | 0 |  | 0 | 21 | 0 | 0.55 | 11.77 | 0 | 0 | SPCM | RTS 25/ I | RTS 23/ II | 0 | 0 |  | Specifikace | Běžná |  |  |  | POL3_1
|  | 18,614*1,15 |  | 21.4061 | [23 empty] | VV | 0
163 | 998762203R00 | Přesun hmot pro tesařské konstrukce, výšky do 24 m | % |  |  | 0 |  | 0 |  | 0 | 21 | 0 | 0 | 0 | 0 | 0 |  | RTS 25/ I | RTS 25/ I | 0 | 0 |  | Přesun hmot | Běžná |  |  |  | POL7_1001
Díl: | 764 | Konstrukce klempířské |  |  |  | 0 |  | 0 |  | 0 |  | 0 |  | 2.41 |  | 0 |  |  |  |  | 293.31 | [6 empty] | DIL
164 | 764255401R00 | Žlaby z plechu, nadřímsové do rš 500 mm lak. plech | m | 155.5 |  | 0 |  | 0 |  | 0 | 21 | 0 | 0.00437 | 0.68 | 0 | 0 |  | RTS 25/ I | RTS 25/ I | 0.59 | 91.75 |  | Práce | Běžná |  |  |  | POL1_7
|  | 155,5 |  | 155.5 | [23 empty] | VV | 0
165 | 764521490R00 | Oplechování říms z plechu, rš 700 mm lak. plech | m | 165.5 |  | 0 |  | 0 |  | 0 | 21 | 0 | 0.00464 | 0.77 | 0 | 0 |  | RTS 25/ I | RTS 25/ I | 0.77 | 127.44 |  | Práce | Běžná |  |  |  | POL1_
|  | 165,5 |  | 165.5 | [23 empty] | VV | 0
166 | 764775336R00 | Lemování střeš.výlezu do 60x60 cm | kus | 12 |  | 0 |  | 0 |  | 0 | 21 | 0 | 0.00356 | 0.04 | 0 | 0 |  | RTS 25/ I | RTS 25/ I | 0.35 | 4.2 |  | Práce | Běžná |  |  |  | POL1_7
|  | 12 |  | 12 | [23 empty] | VV | 0
167 | 764903323RT2 | Sněhové zábrany trubkové. l= 3,0 m ocel barva | kus | 85.2667 |  | 0 |  | 0 |  | 0 | 21 | 0 | 0.0104 | 0.89 | 0 | 0 |  | RTS 25/ I | RTS 25/ I | 0.713 | 60.8 |  | Práce | Běžná |  |  |  | POL1_
|  | 2*(7,4+12+52+56,5)/3 |  | 85.2667 | [23 empty] | VV | 0
168 | 764359212R0V | Kotlík z plechu kónický pro trouby D do 150 mm lak. plech | kus | 6 |  | 0 |  | 0 |  | 0 | 21 | 0 | 0.00165 | 0.01 | 0 | 0 |  | Vlastní | Indiv | 0.946 | 5.68 |  | Práce | Běžná |  |  |  | POL1_7
|  | 6 |  | 6 | [23 empty] | VV | 0
169 | 764554403R0V | Odpadní trouby, kruhové, do D 150 mm lak. plech | m | 6 |  | 0 |  | 0 |  | 0 | 21 | 0 | 0.00308 | 0.02 | 0 | 0 |  | Vlastní | Indiv | 0.573 | 3.44 |  | Práce | Běžná |  |  |  | POL1_7
|  | 6*1 |  | 6 | [23 empty] | VV | 0
170 | 998764203R00 | Přesun hmot pro klempířské konstr., výšky do 24 m | % |  |  | 0 |  | 0 |  | 0 | 21 | 0 | 0 | 0 | 0 | 0 |  | RTS 25/ I | RTS 25/ I | 0 | 0 |  | Přesun hmot | Běžná |  |  |  | POL7_
Díl: | 765 | Krytiny tvrdé |  |  |  | 0 |  | 0 |  | 0 |  | 0 |  | 16.19 |  | 0 |  |  |  |  | 773.94 | [6 empty] | DIL
171 | 765322211RT1 | Krytina vláknocement., jednoduchá, na latě jednoduché krytí - česká šablona | m2 | 1108 |  | 0 |  | 0 |  | 0 | 21 | 0 | 0.01417 | 15.7 | 0 | 0 |  | RTS 25/ I | RTS 25/ I | 0.56 | 620.48 |  | Práce | Běžná |  |  |  | POL1_
|  | 1108 |  | 1108 | [23 empty] | VV | 0
172 | 765322705RT1 | Odvětrávací hlavice, plast odvětrávací hlavice pro šablony a obdélníky | kus | 16 |  | 0 |  | 0 |  | 0 | 21 | 0 | 0.00121 | 0.02 | 0 | 0 |  | RTS 25/ I | RTS 25/ I | 0.03 | 0.48 |  | Práce | Běžná |  |  |  | POL1_
|  | 16 |  | 16 | [23 empty] | VV | 0
173 | 765328512R00 | Hřeben vláknocem. barevný pro šablony, jednoduchý | m | 44.5 |  | 0 |  | 0 |  | 0 | 21 | 0 | 0.00256 | 0.11 | 0 | 0 |  | RTS 25/ I | RTS 25/ I | 0.4 | 17.8 |  | Práce | Běžná |  |  |  | POL1_
|  | 44,5 |  | 44.5 | [23 empty] | VV | 0
174 | 765328652R00 | Nároží vláknocem., hřebenáče barevné pro šablony | m | 52 |  | 0 |  | 0 |  | 0 | 21 | 0 | 0.00257 | 0.13 | 0 | 0 |  | RTS 25/ I | RTS 25/ I | 0.49 | 25.48 |  | Práce | Běžná |  |  |  | POL1_
|  | 13*4 |  | 52 | [23 empty] | VV | 0
175 | 765331662R00 | Větrací mřížka univerzální | m | 149 |  | 0 |  | 0 |  | 0 | 21 | 0 | 0.00018 | 0.03 | 0 | 0 |  | RTS 25/ I | RTS 25/ I | 0.067 | 9.98 |  | Práce | Běžná |  |  |  | POL1_7
|  | 149 |  | 149 | [23 empty] | VV | 0
176 | 765799312RN2 | Montáž fólie na bednění přibitím, přelepení spojů difúzní pojistná hydroizolace, dle PD | m2 | 1108 |  | 0 |  | 0 |  | 0 | 21 | 0 | 0.00018 | 0.2 | 0 | 0 |  | RTS 25/ I | RTS 25/ I | 0.09 | 99.72 |  | Práce | Běžná |  |  |  | POL1_7
|  | 1108 |  | 1108 | [23 empty] | VV | 0
177 | 998765203R00 | Přesun hmot pro krytiny tvrdé, výšky do 24 m | % |  |  | 0 |  | 0 |  | 0 | 21 | 0 | 0 | 0 | 0 | 0 |  | RTS 25/ I | RTS 25/ I | 0.026 | 0 |  | Přesun hmot | Běžná |  |  |  | POL7_
Díl: | 766 | Konstrukce truhlářské |  |  |  | 0 |  | 0 |  | 0 |  | 0 |  | 0.33 |  | 0 |  |  |  |  | 168.19 | [6 empty] | DIL
178 | 766624046R00 | Montáž střešních výlezu rozměr 60/60 cm | kus | 12 |  | 0 |  | 0 |  | 0 | 21 | 0 | 0.00028 | 0 | 0 | 0 |  | RTS 25/ I | RTS 25/ I | 3.83 | 45.96 |  | Práce | Běžná |  |  |  | POL1_0
|  | 12 |  | 12 | [23 empty] | VV | 0
179 | 766661112R00 | Montáž dveří do zárubně,otevíravých 1kř.do 0,8 m | kus | 51 |  | 0 |  | 0 |  | 0 | 21 | 0 | 0 | 0 | 0 | 0 |  | RTS 25/ I | RTS 25/ I | 1.45 | 73.95 |  | Práce | Běžná |  |  |  | POL1_7
|  | 1 |  | 1 | [23 empty] | VV | 0
|  | 1 |  | 1 | [23 empty] | VV | 0
|  | 1+1+1+1+1+1+3 |  | 9 | [23 empty] | VV | 0
|  | 1+1+2+2+3+1+2 |  | 12 | [23 empty] | VV | 0
|  | 1+2+3+1+3 |  | 10 | [23 empty] | VV | 0
|  | 1+2+1+1+1+2+1+2+1+3 |  | 15 | [23 empty] | VV | 0
|  | 1+1+1 |  | 3 | [23 empty] | VV | 0
180 | 766661122R00 | Montáž dveří do zárubně,otevíravých 1kř.nad 0,8 m | kus | 27 |  | 0 |  | 0 |  | 0 | 21 | 0 | 0 | 0 | 0 | 0 |  | RTS 25/ I | RTS 25/ I | 1.5 | 40.5 |  | Práce | Běžná |  |  |  | POL1_7
|  | 3+3+3+1+2+3+3+1+1+1+3+2+1 |  | 27 | [23 empty] | VV | 0
181 | 766661132R00 | Montáž dveří do zárubně,otevíravých 2kř.do 1,45 m | kus | 2 |  | 0 |  | 0 |  | 0 | 21 | 0 | 0 | 0 | 0 | 0 |  | RTS 25/ I | RTS 25/ I | 2.45 | 4.9 |  | Práce | Běžná |  |  |  | POL1_7
|  | 1 |  | 1 | [23 empty] | VV | 0
|  | 1 |  | 1 | [23 empty] | VV | 0
182 | 766665921R00 | Zakování dveří 1křídlých kompletizovaných | kus | 78 |  | 0 |  | 0 |  | 0 | 21 | 0 | 0 | 0 | 0 | 0 |  | RTS 25/ I | RTS 25/ I | 0 | 0 |  | Práce | Běžná |  |  |  | POL1_7
|  | 51 |  | 51 | [23 empty] | VV | 0
|  | 27 |  | 27 | [23 empty] | VV | 0
183 | 766665931R00 | Zakování dveří 2křídlých kompletizovaných | kus | 2 |  | 0 |  | 0 |  | 0 | 21 | 0 | 0 | 0 | 0 | 0 |  | RTS 25/ I | RTS 25/ I | 1.44 | 2.88 |  | Práce | Běžná |  |  |  | POL1_7
|  | 2 |  | 2 | [23 empty] | VV | 0
184 | 766670021R00 | Montáž kliky a štítku | kus | 80 |  | 0 |  | 0 |  | 0 | 21 | 0 | 0 | 0 | 0 | 0 |  | RTS 25/ I | RTS 25/ I | 0 | 0 |  | Práce | Běžná |  |  |  | POL1_7
|  | 51 |  | 51 | [23 empty] | VV | 0
|  | 27 |  | 27 | [23 empty] | VV | 0
|  | 2 |  | 2 | [23 empty] | VV | 0
185 | 6114025052R | Střešní výlez š. 60 x v. 60 cm dle PD | kus | 12 |  | 0 |  | 0 |  | 0 | 21 | 0 | 0.0271 | 0.33 | 0 | 0 | SPCM | RTS 25/ I | RTS 25/ I | 0 | 0 |  | Specifikace | Běžná |  |  |  | POL3_1
|  | 12 |  | 12 | [23 empty] | VV | 0
186 | 766001 | Dveřní křídlo 600x1970 mm dle PD a PBŘ | soubor | 15 |  | 0 |  | 0 |  | 0 | 21 | 0 | 0 | 0 | 0 | 0 |  | Vlastní | Indiv | 0 | 0 |  | Specifikace | Běžná |  |  |  | POL3_
|  | 15 |  | 15 | [23 empty] | VV | 0
187 | 766002 | Dveřní křídlo 700x1970 mm dle PD a PBŘ | soubor | 3 |  | 0 |  | 0 |  | 0 | 21 | 0 | 0 | 0 | 0 | 0 |  | Vlastní | Indiv | 0 | 0 |  | Specifikace | Běžná |  |  |  | POL3_
|  | 3 |  | 3 | [23 empty] | VV | 0
188 | 766003 | Dveřní křídlo 800x1970 mm dle PD a PBŘ | soubor | 33 |  | 0 |  | 0 |  | 0 | 21 | 0 | 0 | 0 | 0 | 0 |  | Vlastní | Indiv | 0 | 0 |  | Specifikace | Běžná |  |  |  | POL3_
|  | 33 |  | 33 | [23 empty] | VV | 0
189 | 766004 | Dveřní křídlo 900x1970 mm dle PD a PBŘ | soubor | 27 |  | 0 |  | 0 |  | 0 | 21 | 0 | 0 | 0 | 0 | 0 |  | Vlastní | Indiv | 0 | 0 |  | Specifikace | Běžná |  |  |  | POL3_
|  | 27 |  | 27 | [23 empty] | VV | 0
190 | 766005 | Dveřní 2křídla do celkového rozměru 1250x1970 mm dle PD a PBŘ | soubor | 1 |  | 0 |  | 0 |  | 0 | 21 | 0 | 0 | 0 | 0 | 0 |  | Vlastní | Indiv | 0 | 0 |  | Specifikace | Běžná |  |  |  | POL3_
|  | 1 |  | 1 | [23 empty] | VV | 0
191 | 766006 | Dveřní 2křídla do celkového rozměru 1450x1970 mm dle PD a PBŘ | soubor | 1 |  | 0 |  | 0 |  | 0 | 21 | 0 | 0 | 0 | 0 | 0 |  | Vlastní | Indiv | 0 | 0 |  | Specifikace | Běžná |  |  |  | POL3_
|  | 1 |  | 1 | [23 empty] | VV | 0
192 | 766007 | Zámek, klika + štítek dle PD | kus | 80 |  | 0 |  | 0 |  | 0 | 21 | 0 | 0 | 0 | 0 | 0 |  | Vlastní | Indiv | 0 | 0 |  | Specifikace | Běžná |  |  |  | POL3_
|  | 51 |  | 51 | [23 empty] | VV | 0
|  | 27 |  | 27 | [23 empty] | VV | 0
|  | 2 |  | 2 | [23 empty] | VV | 0
193 | 766008 | Příprava pro větrací mřížku, vč. dodávky, dle PD, pár | kus | 5 |  | 0 |  | 0 |  | 0 | 21 | 0 | 0 | 0 | 0 | 0 |  | Vlastní | Indiv | 0 | 0 |  | Specifikace | Běžná |  |  |  | POL3_
|  | 2+2+1 |  | 5 | [23 empty] | VV | 0
194 | 766009 | Samozavírač dle PD | kus | 9 |  | 0 |  | 0 |  | 0 | 21 | 0 | 0 | 0 | 0 | 0 |  | Vlastní | Indiv | 0 | 0 |  | Specifikace | Běžná |  |  |  | POL3_
|  | 1+2+1+2+1+1+1 |  | 9 | [23 empty] | VV | 0
195 | 766010 | Panikové kování dle PD | kus | 1 |  | 0 |  | 0 |  | 0 | 21 | 0 | 0 | 0 | 0 | 0 |  | Vlastní | Indiv | 0 | 0 |  | Specifikace | Běžná |  |  |  | POL3_
|  | 1 |  | 1 | [23 empty] | VV | 0
196 | 766011 | Provedení dřevěného madla, ozn. 19/Z dle PD | kus | 2 |  | 0 |  | 0 |  | 0 | 21 | 0 | 0 | 0 | 0 | 0 |  | Vlastní | Indiv | 0 | 0 |  | Specifikace | Běžná |  |  |  | POL3_
|  | 2 |  | 2 | [23 empty] | VV | 0
197 | 766012 | Příplatek za provedení bytových dveří (trojbod zámek, průhledítko, jmenovka) | kus | 2 |  | 0 |  | 0 |  | 0 | 21 | 0 | 0 | 0 | 0 | 0 |  | Vlastní | Indiv | 0 | 0 |  | Specifikace | Běžná |  |  |  | POL3_
|  | 2 |  | 2 | [23 empty] | VV | 0
198 | 998766203R00 | Přesun hmot pro truhlářské konstr., výšky do 24 m | % |  |  | 0 |  | 0 |  | 0 | 21 | 0 | 0 | 0 | 0 | 0 |  | RTS 25/ I | RTS 25/ I | 0 | 0 |  | Přesun hmot | Běžná |  |  |  | POL7_
Díl: | 767 | Konstrukce zámečnické |  |  |  | 0 |  | 0 |  | 0 |  | 0 |  | 0 |  | 0 |  |  |  |  | 0 | [6 empty] | DIL
199 | 767001 | Provedení pomocných ocelových prvků statiky - vč. dodávky, spojovací materiál povrchová úprava nátěr, dle PD | kg | 95 |  | 0 |  | 0 |  | 0 | 21 | 0 | 0 | 0 | 0 | 0 |  | Vlastní | Indiv | 0 | 0 |  | Specifikace | Běžná |  |  |  | POL3_
|  | 95 |  | 95 | [23 empty] | VV | 0
200 | 767002 | Provedení opravy stávajících ocelových zábradlí se sloupky, dle PD ozn. Z/18, 20, 21 | m | 79 |  | 0 |  | 0 |  | 0 | 21 | 0 | 0 | 0 | 0 | 0 |  | Vlastní | Indiv | 0 | 0 |  | Specifikace | Běžná |  |  |  | POL3_
|  | 2*5,8 |  | 11.6 | [23 empty] | VV | 0
|  | 2*5,7 |  | 11.4 | [23 empty] | VV | 0
|  | 2*28 |  | 56 | [23 empty] | VV | 0
201 | 998767203R00 | Přesun hmot pro zámečnické konstr., výšky do 24 m | % |  |  | 0 |  | 0 |  | 0 | 21 | 0 | 0 | 0 | 0 | 0 |  | RTS 25/ I | RTS 25/ I | 0 | 0 |  | Přesun hmot | Běžná |  |  |  | POL7_
Díl: | 771 | Podlahy z dlaždic a obklady |  |  |  | 0 |  | 0 |  | 0 |  | 0 |  | 30.88 |  | 0 |  |  |  |  | 1031.88 | [6 empty] | DIL
202 | 771101210RT1 | Penetrace podkladu pod dlažby | m2 | 703.2 |  | 0 |  | 0 |  | 0 | 21 | 0 | 0.00021 | 0.15 | 0 | 0 |  | RTS 25/ I | RTS 25/ I | 0.05 | 35.16 |  | Práce | Běžná |  |  |  | POL1_
|  | 1PP : 39,4+2,9+2,9+83,9+107,8 |  | 236.9 | [23 empty] | VV | 0
|  | 12,9+10,9+2+14,3+89,7+12,4+14 |  | 156.2 | [23 empty] | VV | 0
|  | 3,1+9,3+1,2+3,4 |  | 17 | [23 empty] | VV | 0
|  | 1NP : 1,2+3,4 |  | 4.6 | [23 empty] | VV | 0
|  | 5,7+17+5,6+1,1+7,5+17,4+1+8,1 |  | 63.4 | [23 empty] | VV | 0
|  | 2NP : 60,5+61,7+12,5+17,5 |  | 152.2 | [23 empty] | VV | 0
|  | 17,5+7,1+14,1+1 |  | 39.7 | [23 empty] | VV | 0
|  | vše : 33,2 |  | 33.2 | [23 empty] | VV | 0
203 | 771445014RT1 | Obklad soklíků hutných, rovných,tmel,v.do 100 mm lepidlo, spár.hm. | m | 331.21 |  | 0 |  | 0 |  | 0 | 21 | 0 | 0.00032 | 0.11 | 0 | 0 |  | RTS 25/ I | RTS 23/ II | 0.236 | 78.17 |  | Práce | Běžná |  |  |  | POL1_
|  | 1PP : 5,4+5,4+3,3+3,3+3,75+3,75+0,3+0,3-1,5-0,8-0,8 |  | 22.4 | [23 empty] | VV | 0
|  | 3,9+3,9+3,3-1,55+0,15+0,15 |  | 9.85 | [23 empty] | VV | 0
|  | 21,15+21,15+5,4+5,4+0,6+0,6-2,55-3,3-3,3-1,55 |  | 43.6 | [23 empty] | VV | 0
|  | 1,55+1,55+0,15+0,15 |  | 3.4 | [23 empty] | VV | 0
|  | 1,285+1,285+0,15+0,15 |  | 2.87 | [23 empty] | VV | 0
|  | 0,8+0,8+0,15+0,15 |  | 1.9 | [23 empty] | VV | 0
|  | 4,35+4,35+6,6+6,6+0,6+0,6-3,3-0,8-1,8+0,3+0,3 |  | 17.8 | [23 empty] | VV | 0
|  | 4,95+4,95+0,4+0,4+6,6+6,6+0,6+0,6-3,3-1,8-1,35+0,3+0,3 |  | 19.25 | [23 empty] | VV | 0
|  | 4,5+4,5+9,6+9,6+1,4+1,4-0,6-0,6-1,35-1,35+0,92+0,92 |  | 28.94 | [23 empty] | VV | 0
|  | (3,5+3+3+0,9+0,9-0,6)*2 |  | 21.4 | [23 empty] | VV | 0
|  | 0,92+0,92+15,75+15,75+5,4+5,4+0,15+0,15-1,55-1,45-3,3-3,3-2,55 |  | 32.29 | [23 empty] | VV | 0
|  | 3*(0,76+0,76+0,15+0,15) |  | 5.46 | [23 empty] | VV | 0
|  | 8,7+8,7+6,6+6,6+0,6+0,6+0,6+0,6-3,3-3,3-1,35 |  | 25.05 | [23 empty] | VV | 0
|  | 2,45+2,45+1,2-0,9-0,6 |  | 4.6 | [23 empty] | VV | 0
|  | 2,4+2,4+3,45+3,45-1,2-0,9 |  | 9.6 | [23 empty] | VV | 0
|  | 3,3+3,3+9,45+9,45-1,55-0,9 |  | 23.05 | [23 empty] | VV | 0
|  | 3,3+3,45+3,45+1,65+0,3 |  | 12.15 | [23 empty] | VV | 0
|  | 1,2+1,2+2,475+2,475-1,5+0,35+0,35-1,25 |  | 5.3 | [23 empty] | VV | 0
|  | 5,2+5,2+2,4+2,4+3,5+3,5-1,25-0,9-1,05 |  | 19 | [23 empty] | VV | 0
|  | 1NP : 3,6+3,6+2,4+2,4-0,9 |  | 11.1 | [23 empty] | VV | 0
|  | 2,4+2,4+2,8+2,8+0,1+0,1-0,8-0,7-1,9 |  | 7.2 | [23 empty] | VV | 0
|  | 3+3+1,35+1,35+0,3+0,3-2,55+0,4+0,4-2,55 |  | 5 | [23 empty] | VV | 0
204 | 771445024R00 | Montáž soklíků schodišťových svislých z dlaždic hutných, do tmele, výšky do 100 mm | m | 197.15 |  | 0 |  | 0 |  | 0 | 21 | 0 | 0.00032 | 0.06 | 0 | 0 |  | RTS 25/ I | RTS 25/ I | 0.74 | 145.89 |  | Práce | Běžná |  |  |  | POL1_
|  | 1PP/1NP : (0,17+0,3)*26+1,95+1,95+3,3+0,3+0,3+26*(0,17+0,3)+0,3+0,3+0,6+0,7+0,25+0,65 |  | 35.04 | [23 empty] | VV | 0
|  | (0,17+0,25)*6+(0,3*4) |  | 3.72 | [23 empty] | VV | 0
|  | (0,17+0,3)*26+1,95+3,30+0,3*2+0,33+0,48+(0,17+0,3)*26 |  | 31.1 | [23 empty] | VV | 0
|  | (0,17+0,30)*30+(0,17+0,30)*30+(0,17+0,30)*4+2,7+2,7+0,98+0,95+0,3+0,3+0,6+0,7+0,8 |  | 40.11 | [23 empty] | VV | 0
|  | 1NP/2NP : (0,17+0,3)*26+1,95+1,95+3,3+(0,17+0,3)*26+1,95+1,95+3,3+0,6+0,8+0,65+0,7 |  | 41.59 | [23 empty] | VV | 0
|  | 2NP/3NP : (0,17+0,3)*26+1,95+1,95+3,3+(0,17+0,3)*26+1,95+1,95+3,3+0,6+0,8+0,65+0,7+2*2 |  | 45.59 | [23 empty] | VV | 0
205 | 771479001R00 | Řezání dlaždic keramických pro soklíky | m | 331.21 |  | 0 |  | 0 |  | 0 | 21 | 0 | 0 | 0 | 0 | 0 |  | RTS 25/ I | RTS 25/ I | 0.154 | 51.01 |  | Práce | Běžná |  |  |  | POL1_
|  | 1PP : 5,4+5,4+3,3+3,3+3,75+3,75+0,3+0,3-1,5-0,8-0,8 |  | 22.4 | [23 empty] | VV | 0
|  | 3,9+3,9+3,3-1,55+0,15+0,15 |  | 9.85 | [23 empty] | VV | 0
|  | 21,15+21,15+5,4+5,4+0,6+0,6-2,55-3,3-3,3-1,55 |  | 43.6 | [23 empty] | VV | 0
|  | 1,55+1,55+0,15+0,15 |  | 3.4 | [23 empty] | VV | 0
|  | 1,285+1,285+0,15+0,15 |  | 2.87 | [23 empty] | VV | 0
|  | 0,8+0,8+0,15+0,15 |  | 1.9 | [23 empty] | VV | 0
|  | 4,35+4,35+6,6+6,6+0,6+0,6-3,3-0,8-1,8+0,3+0,3 |  | 17.8 | [23 empty] | VV | 0
|  | 4,95+4,95+0,4+0,4+6,6+6,6+0,6+0,6-3,3-1,8-1,35+0,3+0,3 |  | 19.25 | [23 empty] | VV | 0
|  | 4,5+4,5+9,6+9,6+1,4+1,4-0,6-0,6-1,35-1,35+0,92+0,92 |  | 28.94 | [23 empty] | VV | 0
|  | (3,5+3+3+0,9+0,9-0,6)*2 |  | 21.4 | [23 empty] | VV | 0
|  | 0,92+0,92+15,75+15,75+5,4+5,4+0,15+0,15-1,55-1,45-3,3-3,3-2,55 |  | 32.29 | [23 empty] | VV | 0
|  | 3*(0,76+0,76+0,15+0,15) |  | 5.46 | [23 empty] | VV | 0
|  | 8,7+8,7+6,6+6,6+0,6+0,6+0,6+0,6-3,3-3,3-1,35 |  | 25.05 | [23 empty] | VV | 0
|  | 2,45+2,45+1,2-0,9-0,6 |  | 4.6 | [23 empty] | VV | 0
|  | 2,4+2,4+3,45+3,45-1,2-0,9 |  | 9.6 | [23 empty] | VV | 0
|  | 3,3+3,3+9,45+9,45-1,55-0,9 |  | 23.05 | [23 empty] | VV | 0
|  | 3,3+3,45+3,45+1,65+0,3 |  | 12.15 | [23 empty] | VV | 0
|  | 1,2+1,2+2,475+2,475-1,5+0,35+0,35-1,25 |  | 5.3 | [23 empty] | VV | 0
|  | 5,2+5,2+2,4+2,4+3,5+3,5-1,25-0,9-1,05 |  | 19 | [23 empty] | VV | 0
|  | 1NP : 3,6+3,6+2,4+2,4-0,9 |  | 11.1 | [23 empty] | VV | 0
|  | 2,4+2,4+2,8+2,8+0,1+0,1-0,8-0,7-1,9 |  | 7.2 | [23 empty] | VV | 0
|  | 3+3+1,35+1,35+0,3+0,3-2,55+0,4+0,4-2,55 |  | 5 | [23 empty] | VV | 0
206 | 771551030R00 | Montáž podlah z dlaždic teracových, do cementové malty, 300 x 300 mm | m2 | 81.3075 |  | 0 |  | 0 |  | 0 | 21 | 0 | 0.06358 | 5.17 | 0 | 0 |  | RTS 25/ I | RTS 25/ I | 0.8 | 65.05 |  | Práce | Běžná |  |  |  | POL1_
|  | (3,3*1,95)+(3,3*1,95)+(1,2*3,65)+(2,7*4,45) |  | 29.265 | [23 empty] | VV | 0
|  | (3,3*1,95)+(3,3*1,95)+(4,45*0,65)+(2,95*2,0)+(1,2*2,4)+(1,6*1,1) |  | 26.3025 | [23 empty] | VV | 0
|  | (3,3*1,95)+(3,3*1,95) |  | 12.87 | [23 empty] | VV | 0
|  | (3,3*1,95)+(3,3*1,95) |  | 12.87 | [23 empty] | VV | 0
207 | 771575109R00 | Montáž podlah keram.,hladké, tmel, 20x20 cm | m2 | 670 |  | 0 |  | 0 |  | 0 | 21 | 0 | 0.00504 | 3.38 | 0 | 0 |  | RTS 25/ I | RTS 25/ I | 0.98 | 656.6 |  | Práce | Běžná |  |  |  | POL1_
|  | 1PP : 39,4+2,9+2,9+83,9+107,8 |  | 236.9 | [23 empty] | VV | 0
|  | 12,9+10,9+2+14,3+89,7+12,4+14 |  | 156.2 | [23 empty] | VV | 0
|  | 3,1+9,3+1,2+3,4 |  | 17 | [23 empty] | VV | 0
|  | 1NP : 1,2+3,4 |  | 4.6 | [23 empty] | VV | 0
|  | 5,7+17+5,6+1,1+7,5+17,4+1+8,1 |  | 63.4 | [23 empty] | VV | 0
|  | 2NP : 60,5+61,7+12,5+17,5 |  | 152.2 | [23 empty] | VV | 0
|  | 3NP : 17,5+7,1+14,1+1 |  | 39.7 | [23 empty] | VV | 0
208 | 771579795R00 | Příplatek za spárování vodotěsnou hmotou - plošně včetně silikonu | m2 | 703.2 |  | 0 |  | 0 |  | 0 | 21 | 0 | 0.0008 | 0.56 | 0 | 0 |  | RTS 25/ I | Indiv | 0 | 0 |  | Práce | Běžná |  |  |  | POL1_
|  | 1PP : 39,4+2,9+2,9+83,9+107,8 |  | 236.9 | [23 empty] | VV | 0
|  | 12,9+10,9+2+14,3+89,7+12,4+14 |  | 156.2 | [23 empty] | VV | 0
|  | 3,1+9,3+1,2+3,4 |  | 17 | [23 empty] | VV | 0
|  | 1NP : 1,2+3,4 |  | 4.6 | [23 empty] | VV | 0
|  | 5,7+17+5,6+1,1+7,5+17,4+1+8,1 |  | 63.4 | [23 empty] | VV | 0
|  | 2NP : 60,5+61,7+12,5+17,5 |  | 152.2 | [23 empty] | VV | 0
|  | 3NP : 17,5+7,1+14,1+1 |  | 39.7 | [23 empty] | VV | 0
|  | vše : 33,2 |  | 33.2 | [23 empty] | VV | 0
209 | 24551347.AR | Nátěr penetrační - koncentrát | l | 70 |  | 0 |  | 0 |  | 0 | 21 | 0 | 0.001 | 0.07 | 0 | 0 | SPCM | RTS 25/ I | RTS 25/ I | 0 | 0 |  | Specifikace | Běžná |  |  |  | POL3_
|  | 70 |  | 70 | [23 empty] | VV | 0
210 | 59247410R | Dlažba teracová hladká | m2 | 81.3075 |  | 0 |  | 0 |  | 0 | 21 | 0 | 0.066 | 5.37 | 0 | 0 | SPCM | RTS 25/ I | RTS 25/ I | 0 | 0 |  | Specifikace | Běžná |  |  |  | POL3_
|  | 81,3075 |  | 81.3075 | [23 empty] | VV | 0
211 | 59782031R | Keramická dlaždice 20x20 cm, šedá, protiskluzná cenová hladina 600Kč/m2, dle PD | m2 | 773.52 |  | 0 |  | 0 |  | 0 | 21 | 0 | 0.0207 | 16.01 | 0 | 0 | SPCM | RTS 25/ I | Indiv | 0 | 0 |  | Specifikace | Běžná |  |  |  | POL3_
|  | 663,5*1,1 |  | 729.85 | [23 empty] | VV | 0
|  | 3NP : (17,5+7,1+14,1+1)*1,1 |  | 43.67 | [23 empty] | VV | 0
212 | 771001 | Provedení úpravy kamenného schodiště, stupně a podstupně, ploch vodorovných a svislých dle specifikace PD, obrus, vyspravení, impregnace | m2 | 267.1625 |  | 0 |  | 0 |  | 0 | 21 | 0 | 0 | 0 | 0 | 0 |  | Vlastní | Indiv | 0 | 0 |  | Specifikace | Běžná |  |  |  | POL3_
|  | 3,4*5,6 |  | 19.04 | [23 empty] | VV | 0
|  | 4,5*1,1 |  | 4.95 | [23 empty] | VV | 0
|  | 1,5*3,5 |  | 5.25 | [23 empty] | VV | 0
|  | 1,2*3,5 |  | 4.2 | [23 empty] | VV | 0
|  | 3,4*5,6 |  | 19.04 | [23 empty] | VV | 0
|  | 1,5*3,5 |  | 5.25 | [23 empty] | VV | 0
|  | 2*2 |  | 4 | [23 empty] | VV | 0
|  | 2*0,8 |  | 1.6 | [23 empty] | VV | 0
|  | 1,4*4,8*2 |  | 13.44 | [23 empty] | VV | 0
|  | 1,4*3,2*2 |  | 8.96 | [23 empty] | VV | 0
|  | 1NP : 5,5*3,3 |  | 18.15 | [23 empty] | VV | 0
|  | 1,5*3,6 |  | 5.4 | [23 empty] | VV | 0
|  | 5,5*3,3 |  | 18.15 | [23 empty] | VV | 0
|  | 1,5*3,6 |  | 5.4 | [23 empty] | VV | 0
|  | 2,6*3,2 |  | 8.32 | [23 empty] | VV | 0
|  | 1,1*3,6 |  | 3.96 | [23 empty] | VV | 0
|  | 2NP : 5,6*3,3*2 |  | 36.96 | [23 empty] | VV | 0
|  | 1,5*3,6*2 |  | 10.8 | [23 empty] | VV | 0
|  | 3NP : 3,6*1 |  | 3.6 | [23 empty] | VV | 0
|  | 3,8*1 |  | 3.8 | [23 empty] | VV | 0
|  | 1PP : 2,7+2,9 |  | 5.6 | [23 empty] | VV | 0
|  | 1NP : 18,7+18,3 |  | 37 | [23 empty] | VV | 0
|  | 32,4 |  | 32.4 | [23 empty] | VV | 0
|  | 2NP : 18,3+18,3 |  | 36.6 | [23 empty] | VV | 0
|  | 3NP : 18,3+18,3 |  | 36.6 | [23 empty] | VV | 0
|  | -((3,3*1,95)+(3,3*1,95)+(1,2*3,65)+(2,7*4,45)) |  | -29.265 | [23 empty] | VV | 0
|  | -((3,3*1,95)+(3,3*1,95)+(4,45*0,65)+(2,95*2,0)+(1,2*2,4)+(1,6*1,1)) |  | -26.3025 | [23 empty] | VV | 0
|  | -((3,3*1,95)+(3,3*1,95)) |  | -12.87 | [23 empty] | VV | 0
|  | -((3,3*1,95)+(3,3*1,95)) |  | -12.87 | [23 empty] | VV | 0
213 | 771002 | D+M ukončovacích lišt soklových - cena dodávky dle výběru materiálu (plast/nerez/AL) oceněna plastová | m | 331.21 |  | 0 |  | 0 |  | 0 | 21 | 0 | 0 | 0 | 0 | 0 |  | Vlastní | Indiv | 0 | 0 |  | Specifikace | Běžná |  |  |  | POL3_
|  | 1PP : 5,4+5,4+3,3+3,3+3,75+3,75+0,3+0,3-1,5-0,8-0,8 |  | 22.4 | [23 empty] | VV | 0
|  | 3,9+3,9+3,3-1,55+0,15+0,15 |  | 9.85 | [23 empty] | VV | 0
|  | 21,15+21,15+5,4+5,4+0,6+0,6-2,55-3,3-3,3-1,55 |  | 43.6 | [23 empty] | VV | 0
|  | 1,55+1,55+0,15+0,15 |  | 3.4 | [23 empty] | VV | 0
|  | 1,285+1,285+0,15+0,15 |  | 2.87 | [23 empty] | VV | 0
|  | 0,8+0,8+0,15+0,15 |  | 1.9 | [23 empty] | VV | 0
|  | 4,35+4,35+6,6+6,6+0,6+0,6-3,3-0,8-1,8+0,3+0,3 |  | 17.8 | [23 empty] | VV | 0
|  | 4,95+4,95+0,4+0,4+6,6+6,6+0,6+0,6-3,3-1,8-1,35+0,3+0,3 |  | 19.25 | [23 empty] | VV | 0
|  | 4,5+4,5+9,6+9,6+1,4+1,4-0,6-0,6-1,35-1,35+0,92+0,92 |  | 28.94 | [23 empty] | VV | 0
|  | (3,5+3+3+0,9+0,9-0,6)*2 |  | 21.4 | [23 empty] | VV | 0
|  | 0,92+0,92+15,75+15,75+5,4+5,4+0,15+0,15-1,55-1,45-3,3-3,3-2,55 |  | 32.29 | [23 empty] | VV | 0
|  | 3*(0,76+0,76+0,15+0,15) |  | 5.46 | [23 empty] | VV | 0
|  | 8,7+8,7+6,6+6,6+0,6+0,6+0,6+0,6-3,3-3,3-1,35 |  | 25.05 | [23 empty] | VV | 0
|  | 2,45+2,45+1,2-0,9-0,6 |  | 4.6 | [23 empty] | VV | 0
|  | 2,4+2,4+3,45+3,45-1,2-0,9 |  | 9.6 | [23 empty] | VV | 0
|  | 3,3+3,3+9,45+9,45-1,55-0,9 |  | 23.05 | [23 empty] | VV | 0
|  | 3,3+3,45+3,45+1,65+0,3 |  | 12.15 | [23 empty] | VV | 0
|  | 1,2+1,2+2,475+2,475-1,5+0,35+0,35-1,25 |  | 5.3 | [23 empty] | VV | 0
|  | 5,2+5,2+2,4+2,4+3,5+3,5-1,25-0,9-1,05 |  | 19 | [23 empty] | VV | 0
|  | 1NP : 3,6+3,6+2,4+2,4-0,9 |  | 11.1 | [23 empty] | VV | 0
|  | 2,4+2,4+2,8+2,8+0,1+0,1-0,8-0,7-1,9 |  | 7.2 | [23 empty] | VV | 0
|  | 3+3+1,35+1,35+0,3+0,3-2,55+0,4+0,4-2,55 |  | 5 | [23 empty] | VV | 0
214 | 771003 | Soklová deska z leštěné žuly 100x15x2cm | kus | 220 |  | 0 |  | 0 |  | 0 | 21 | 0 | 0 | 0 | 0 | 0 |  | Vlastní | Indiv | 0 | 0 |  | Specifikace | Běžná |  |  |  | POL3_
|  | 220 |  | 220 | [23 empty] | VV | 0
215 | 998771203R00 | Přesun hmot pro podlahy z dlaždic, výšky do 24 m | % |  |  | 0 |  | 0 |  | 0 | 21 | 0 | 0 | 0 | 0 | 0 |  | RTS 25/ I | RTS 25/ I | 0 | 0 |  | Přesun hmot | Běžná |  |  |  | POL7_
Díl: | 776 | Podlahy povlakové |  |  |  | 0 |  | 0 |  | 0 |  | 0 |  | 0.62 |  | 0 |  |  |  |  | 491.54 | [6 empty] | DIL
216 | 776101115R00 | Vyrovnání podkladů samonivelační hmotou tl. 3 mm | m2 | 1795 |  | 0 |  | 0 |  | 0 | 21 | 0 | 0 | 0 | 0 | 0 |  | RTS 25/ I | Indiv | 0 | 0 |  | Práce | Běžná |  |  |  | POL1_7
|  | 1PP : 67,4+42,3+9,7+12,1+13,2 |  | 144.7 | [23 empty] | VV | 0
|  | 21,7+4,4+10,8 |  | 36.9 | [23 empty] | VV | 0
|  | 1NP : 5+13,9+17,5+9,5 |  | 45.9 | [23 empty] | VV | 0
|  | 1NP : 159,3+60,4+11,9+52,9+62,8+60,5+61,4+11,8+11,8 |  | 492.8 | [23 empty] | VV | 0
|  | 2NP : 194,5+61,5+60,4+60,5+35,5+1,4+2,1+62,7 |  | 478.6 | [23 empty] | VV | 0
|  | 3NP : 167,6+60,4+60,5+35,5+1,4+62,7+60,5+61,7+12,5+11,8 |  | 534.6 | [23 empty] | VV | 0
|  | 61,5 |  | 61.5 | [23 empty] | VV | 0
217 | 776101121R00 | Provedení penetrace podkladu kritický můstek | m2 | 1795 |  | 0 |  | 0 |  | 0 | 21 | 0 | 0 | 0 | 0 | 0 |  | RTS 25/ I | Indiv | 0 | 0 |  | Práce | Běžná |  |  |  | POL1_7
|  | 1PP : 67,4+42,3+9,7+12,1+13,2 |  | 144.7 | [23 empty] | VV | 0
|  | 21,7+4,4+10,8 |  | 36.9 | [23 empty] | VV | 0
|  | 1NP : 5+13,9+17,5+9,5 |  | 45.9 | [23 empty] | VV | 0
|  | 1NP : 159,3+60,4+11,9+52,9+62,8+60,5+61,4+11,8+11,8 |  | 492.8 | [23 empty] | VV | 0
|  | 2NP : 194,5+61,5+60,4+60,5+35,5+1,4+2,1+62,7 |  | 478.6 | [23 empty] | VV | 0
|  | 3NP : 167,6+60,4+60,5+35,5+1,4+62,7+60,5+61,7+12,5+11,8 |  | 534.6 | [23 empty] | VV | 0
|  | 61,5 |  | 61.5 | [23 empty] | VV | 0
218 | 776572100RV1 | Lepení povlakových podlah z pásů textilních včetně koberce, cenová hladina do 600Kč/m2, dle PD | m2 | 61.5 |  | 0 |  | 0 |  | 0 | 21 | 0 | 0.00209 | 0.13 | 0 | 0 |  | RTS 25/ I | RTS 25/ I | 0.22 | 13.53 |  | Práce | Běžná |  |  |  | POL1_7
|  | 61,5 |  | 61.5 | [23 empty] | VV | 0
219 | 776591000R00 | Lepení podlah speciálních na bázi kaučukových desek, lepeno, vytvoření přechod fabion materiál ve specifikaci | m2 | 1506 |  | 0 |  | 0 |  | 0 | 21 | 0 | 0.00025 | 0.38 | 0 | 0 |  | RTS 25/ I | Indiv | 0.26 | 391.56 |  | Práce | Běžná |  |  |  | POL1_7
|  | 1NP : 159,3+60,4+11,9+52,9+62,8+60,5+61,4+11,8+11,8 |  | 492.8 | [23 empty] | VV | 0
|  | 2NP : 194,5+61,5+60,4+60,5+35,5+1,4+2,1+62,7 |  | 478.6 | [23 empty] | VV | 0
|  | 3NP : 167,6+60,4+60,5+35,5+1,4+62,7+60,5+61,7+12,5+11,8 |  | 534.6 | [23 empty] | VV | 0
220 | 776411000R00 | Lepení podlahových soklíků materiál ve specifikaci | m | 1257.42 |  | 0 |  | 0 |  | 0 | 21 | 0 | 2e-05 | 0.03 | 0 | 0 |  | RTS 25/ I | RTS 25/ I | 0 | 0 |  | Práce | Běžná |  |  |  | POL1_7
|  | 1PP : 6,75+6,75+2,4+2,4-1,45-2,1+0,6+0,6 |  | 15.95 | [23 empty] | VV | 0
|  | 9+9+6,6+6,6-2,1+0,3+0,3 |  | 29.7 | [23 empty] | VV | 0
|  | 6,45+6,45+2,15+2,15+0,5+0,5+0,6+0,6-0,8-1,7-0,7+0,25+0,25 |  | 16.7 | [23 empty] | VV | 0
|  | 6,6+6,6+4,1+4,1-1,7-0,8 |  | 18.9 | [23 empty] | VV | 0
|  | 1,8+1,8+0,25+0,25+6,6+6,6-0,8 |  | 16.5 | [23 empty] | VV | 0
|  | 2,4+2,4+5,5+5,5-0,8 |  | 15 | [23 empty] | VV | 0
|  | 1,75+1,75+1,8+1,8+0,3+0,3-0,8-1,05-1,05+0,6+0,6 |  | 6 | [23 empty] | VV | 0
|  | 1+1+2,4+2,4-1,05-0,8-0,8 |  | 4.15 | [23 empty] | VV | 0
|  | 1,45+1,45+3+3-0,9-0,8-0,8-0,6-0,6 |  | 5.2 | [23 empty] | VV | 0
|  | 3,3+3,3+6,45+6,45+0,2+0,2+0,2+0,2+0,2+0,2-0,8-0,6 |  | 19.3 | [23 empty] | VV | 0
|  | 3,3+3,3+3,35+3,35-0,6-0,8+0,6+0,6+0,2+0,2 |  | 13.5 | [23 empty] | VV | 0
|  | 1NP : 3,3+3,3+4,2+4,2-0,8+0,2+0,2 |  | 14.6 | [23 empty] | VV | 0
|  | 3,9+3,9+4,7+4,7+0,2+0,2+0,2+0,2-0,8-0,6 |  | 16.6 | [23 empty] | VV | 0
|  | 2,9+2,9+3,35+3,35+0,6+0,6-0,8-0,6 |  | 12.3 | [23 empty] | VV | 0
|  | 1,65+1,65+3+3-0,9-0,8-0,8-0,8-0,6-0,6 |  | 4.8 | [23 empty] | VV | 0
|  | 6,6+0,1+0,1+0,1+0,1+3+14-0,8-0,8-0,8+3 |  | 24.6 | [23 empty] | VV | 0
|  | 4,5+0,1+0,1+0,1+0,1+0,1+3+14-0,8-0,8-0,8-0,8+3+6,6 |  | 28.4 | [23 empty] | VV | 0
|  | 1,8+2,1+18,8+0,45+0,45-0,8+0,45+0,45-0,8+0,45+0,45 |  | 23.8 | [23 empty] | VV | 0
|  | 13,5+0,45+0,45-0,9+0,45+5,4+0,9+0,45 |  | 20.7 | [23 empty] | VV | 0
|  | 2,1+0,45+0,45-0,9+1,7 |  | 3.8 | [23 empty] | VV | 0
|  | (4,05+4,05+2,85+2,85-0,8+0,1+0,1+0,1+0,1)*2 |  | 26.8 | [23 empty] | VV | 0
|  | 8,83+8,83+6,6+6,6+0,45+0,45-0,9+0,4+0,4+0,4+0,4+0,45+0,45 |  | 33.36 | [23 empty] | VV | 0
|  | 4+4+1,7+1,7-0,9-0,9+0,1+0,1-0,8+0,45+0,45 |  | 9.9 | [23 empty] | VV | 0
|  | 2,4+2,4+1,7+1,7-0,9+0,45+0,45 |  | 8.2 | [23 empty] | VV | 0
|  | 9,65+9,65+6,6+6,6+0,4+0,4+0,4+0,4-0,8 |  | 33.3 | [23 empty] | VV | 0
|  | 9,05+9,05+6,6+6,6+0,4+0,4+0,4+0,4-0,9+0,45+0,45+0,45+0,45 |  | 33.8 | [23 empty] | VV | 0
|  | 8,9+8,9+6,6+6,6+0,4+0,4+0,4+0,4+0,45+0,45-0,9 |  | 32.6 | [23 empty] | VV | 0
|  | 6,6+6,6+9+9+0,3+0,3+0,3+0,3-0,9+0,4+0,4+0,4+0,4 |  | 33.1 | [23 empty] | VV | 0
|  | 2NP : 10,8+3+(22*0,1)+9,8+3+4,65+3+7,52+3+13,2 |  | 60.17 | [23 empty] | VV | 0
|  | 1,8+2,1+0,45+0,45-0,9+16+16+4,8+0,45+3+0,9+2,4+0,45-0,9 |  | 47 | [23 empty] | VV | 0
|  | 2,1+0,45+0,45-0,9+1,8 |  | 3.9 | [23 empty] | VV | 0
|  | (0,45+0,45-0,9)*4 | [25 empty] | VV | 0
|  | 9+9+6,6+6,6+(0,2*8)+0,3+0,3+0,2+0,2-0,9 |  | 32.9 | [23 empty] | VV | 0
|  | 6,6+6,6+8,9+8,9+(0,2*8)+0,45+0,45+0,45+0,45-0,9 |  | 33.5 | [23 empty] | VV | 0
|  | 9,5+9,5+6,6+6,6+(0,2*8)+0,45+0,45+0,45+0,45-0,9 |  | 34.7 | [23 empty] | VV | 0
|  | 4,8+4,8+6,6+6,6+(0,2*4)+0,45+0,45+0,45+0,45-0,8 |  | 24.6 | [23 empty] | VV | 0
|  | 9,05+9,05+6,6+6,6+(0,2*8)+0,45+0,45+0,45+0,45-0,9 |  | 33.8 | [23 empty] | VV | 0
|  | 8,9+8,9+6,6+6,6+(0,2*8)+0,45+0,45-0,9 |  | 32.6 | [23 empty] | VV | 0
|  | 6,9+6,9+9+9+(0,2*8)+0,3+0,3+0,3+0,3-0,9 |  | 33.7 | [23 empty] | VV | 0
|  | 3NP : 56,8+(0,1*14)+3-0,8-0,8-0,8+3+3-0,8+3-0,8 |  | 66.2 | [23 empty] | VV | 0
|  | 5,4+56,8+0,45+0,45-0,9+0,45+0,45-0,9+0,45+0,45-0,9 |  | 62.2 | [23 empty] | VV | 0
|  | 0,45+0,45-0,9-0,8-0,8-0,6+0,45+0,9+0,45-0,9+5,4 |  | 4.1 | [23 empty] | VV | 0
|  | 0,45+0,45-0,9 | [25 empty] | VV | 0
|  | 8,8+8,8+6,6+6,6-0,9+0,45+0,45+0,45+0,45+(0,2*8) |  | 33.3 | [23 empty] | VV | 0
|  | 8,725+8,725+6,6+6,6+0,45+0,45+0,45+0,45-0,9+(0,2*8) |  | 33.15 | [23 empty] | VV | 0
|  | 5,625+5,625+7,05+7,05+0,45+3,35+3,35+0,45-0,6-0,8-0,8+(0,2*4) |  | 31.55 | [23 empty] | VV | 0
|  | 0,945+0,945+3,7+3,7-0,6 |  | 8.69 | [23 empty] | VV | 0
|  | 9,05+9,05+6,6+6,6+0,45+0,45+0,45+0,45-0,9+(0,2*8) |  | 33.8 | [23 empty] | VV | 0
|  | 8,9+8,9+6,6+6,6+0,45+0,45+(0,2*8)-0,9 |  | 32.6 | [23 empty] | VV | 0
|  | 6,6+6,6+9+9+0,3+0,3+0,3+0,3+(0,2*8)-0,9 |  | 33.1 | [23 empty] | VV | 0
|  | 4,2+4,2+2,9+2,9+(0,1*4)-0,8 |  | 13.8 | [23 empty] | VV | 0
|  | 4,05+4,05+2,85+2,85+(0,1*4)-0,8 |  | 13.4 | [23 empty] | VV | 0
|  | 6,6+6,6+9+9+(0,2*8)-0,9+0,3+0,3+0,3+0,3 |  | 33.1 | [23 empty] | VV | 0
221 | 776521100R00 | Lepení povlak.podlah z pásů PVC na lepidlo, materiál ve specifikaci | m2 | 227.5 |  | 0 |  | 0 |  | 0 | 21 | 0 | 0.00025 | 0.06 | 0 | 0 |  | RTS 25/ I | RTS 25/ I | 0.38 | 86.45 |  | Práce | Běžná |  |  |  | POL1_7
|  | 1PP : 67,4+42,3+9,7+12,1+13,2 |  | 144.7 | [23 empty] | VV | 0
|  | 21,7+4,4+10,8 |  | 36.9 | [23 empty] | VV | 0
|  | 1NP : 5+13,9+17,5+9,5 |  | 45.9 | [23 empty] | VV | 0
222 | 776981113R00 | Provedení přechodové materiál ve specifikaci | m | 85 |  | 0 |  | 0 |  | 0 | 21 | 0 | 0.00026 | 0.02 | 0 | 0 |  | RTS 25/ I | RTS 25/ I | 0 | 0 |  | Práce | Běžná |  |  |  | POL1_7
|  | 85 |  | 85 | [23 empty] | VV | 0
223 | 776001 | PVC, cenová hladina 800Kč/m2, dle PD | m2 | 250.25 |  | 0 |  | 0 |  | 0 | 21 | 0 | 0 | 0 | 0 | 0 |  | Vlastní | Indiv | 0 | 0 |  | Specifikace | Běžná |  |  |  | POL3_1
|  | 227,5*1,1 |  | 250.25 | [23 empty] | VV | 0
224 | 776002 | Homogenní kaučuková krytina, cenová hladina 980Kč/m2, dle PD | m2 | 1656.6 |  | 0 |  | 0 |  | 0 | 21 | 0 | 0 | 0 | 0 | 0 |  | Vlastní | Indiv | 0 | 0 |  | Specifikace | Běžná |  |  |  | POL3_1
|  | 1506*1,1 |  | 1656.6 | [23 empty] | VV | 0
225 | 776003 | Přechodová lišta barevné upřesnění dle PD | m | 95 |  | 0 |  | 0 |  | 0 | 21 | 0 | 0 | 0 | 0 | 0 |  | Vlastní | Indiv | 0 | 0 |  | Specifikace | Běžná |  |  |  | POL3_1
|  | 95 |  | 95 | [23 empty] | VV | 0
226 | 776004 | Sokl výška 50 mm, použití pro PVC, koberec a kaučuk barevné upřesnění a provedení dle PD | m | 1320.291 |  | 0 |  | 0 |  | 0 | 21 | 0 | 0 | 0 | 0 | 0 |  | Vlastní | Indiv | 0 | 0 |  | Specifikace | Běžná |  |  |  | POL3_1
|  | 1257,42*1,05 |  | 1320.291 | [23 empty] | VV | 0
227 | 998776203R00 | Přesun hmot pro podlahy povlakové, výšky do 24 m | % |  |  | 0 |  | 0 |  | 0 | 21 | 0 | 0 | 0 | 0 | 0 |  | RTS 25/ I | RTS 25/ I | 0 | 0 |  | Přesun hmot | Běžná |  |  |  | POL7_
Díl: | 781 | Obklady keramické |  |  |  | 0 |  | 0 |  | 0 |  | 0 |  | 16.28 |  | 0 |  |  |  |  | 812.39 | [6 empty] | DIL
228 | 781101210RT1 | Penetrace podkladu pod obklady | m2 | 572.8115 |  | 0 |  | 0 |  | 0 | 21 | 0 | 0.00016 | 0.09 | 0 | 0 |  | RTS 25/ I | RTS 25/ I | 0.05 | 28.64 |  | Práce | Běžná |  |  |  | POL1_
|  | 1PP : 2,1*(1,75+1,75+2,1+2,1) |  | 16.17 | [23 empty] | VV | 0
|  | 1,5*(0,8+0,8+1,45+1,45) |  | 6.75 | [23 empty] | VV | 0
|  | 2,1*(1,25+1,25+1,8+1,8) |  | 12.81 | [23 empty] | VV | 0
|  | 1NP : 1,5*(0,95+0,95+1,3+1,3) |  | 6.75 | [23 empty] | VV | 0
|  | 2,1*(4,2+4,2+1,8+1,8+2,8+2,8+0,2+0,2) |  | 37.8 | [23 empty] | VV | 0
|  | 2,1*(2,1+2,1+2,8+2,8) |  | 20.58 | [23 empty] | VV | 0
|  | 0,9*1,5*2 |  | 2.7 | [23 empty] | VV | 0
|  | 1,5*1,9 |  | 2.85 | [23 empty] | VV | 0
|  | 2,1*(2,8+2,8+2,7+2,7) |  | 23.1 | [23 empty] | VV | 0
|  | 2,1*(4,55+4,55+2,8+2,8+0,2+0,2) |  | 31.71 | [23 empty] | VV | 0
|  | 2,1*(0,65+0,65+1,475+1,475) |  | 8.925 | [23 empty] | VV | 0
|  | 2,1*(2,1+2,1+2,8+2,8) |  | 20.58 | [23 empty] | VV | 0
|  | 1,1*1,5 |  | 1.65 | [23 empty] | VV | 0
|  | 2,1*(1,75+1,75+2,1+2,1) |  | 16.17 | [23 empty] | VV | 0
|  | 2,1*(0,8+0,8+1,45+1,45) |  | 9.45 | [23 empty] | VV | 0
|  | 1,8*1,5*2 |  | 5.4 | [23 empty] | VV | 0
|  | 1,765*1,5 |  | 2.6475 | [23 empty] | VV | 0
|  | 1,5*1,5 |  | 2.25 | [23 empty] | VV | 0
|  | 0,1*1*14 |  | 1.4 | [23 empty] | VV | 0
|  | 0,3*1,1*14 |  | 4.62 | [23 empty] | VV | 0
|  | 0,1*(0,9+2,02+2,02) |  | 0.494 | [23 empty] | VV | 0
|  | 0,15*(0,9+2,02+2,02) |  | 0.741 | [23 empty] | VV | 0
|  | 0,5*1,5*2 |  | 1.5 | [23 empty] | VV | 0
|  | 2NP : 2,1*(2,1+2,1+2,85+2,85) |  | 20.79 | [23 empty] | VV | 0
|  | 2,1*(0,65+0,65+1,475+1,475) |  | 8.925 | [23 empty] | VV | 0
|  | 2,1*(4,525+4,525+2,85+2,85+0,25+0,25) |  | 32.025 | [23 empty] | VV | 0
|  | 2,1*(2,575+2,575+2,85+2,85+1,05+1,05) |  | 27.195 | [23 empty] | VV | 0
|  | 2,1*(4,35+4,35+2,65+2,65+1,575+1,575) |  | 36.015 | [23 empty] | VV | 0
|  | 2,1*(2,65+2,65+2,1+2,1) |  | 19.95 | [23 empty] | VV | 0
|  | 1,5*(0,45+0,45+0,9)*4 |  | 10.8 | [23 empty] | VV | 0
|  | 1,5*(1,2+0,2+0,2) |  | 2.4 | [23 empty] | VV | 0
|  | 1,5*(1,1+0,4) |  | 2.25 | [23 empty] | VV | 0
|  | 1,5*(0,9+0,3+0,3) |  | 2.25 | [23 empty] | VV | 0
|  | 0,1*1*2*7 |  | 1.4 | [23 empty] | VV | 0
|  | 0,3*1,1*2*7 |  | 4.62 | [23 empty] | VV | 0
|  | 0,15*(0,9+2,02+2,02)*2 |  | 1.482 | [23 empty] | VV | 0
|  | 3NP : 2,1*(2,1+2,1+2,85+2,85) |  | 20.79 | [23 empty] | VV | 0
|  | 2,1*(0,65+0,65+1,65+1,65) |  | 9.66 | [23 empty] | VV | 0
|  | 2,1*(4,525+4,525+0,2+0,2+2,85+2,85) |  | 31.815 | [23 empty] | VV | 0
|  | 2,1*(2,575+2,575+2,85+2,85) |  | 22.785 | [23 empty] | VV | 0
|  | 2,1*(2,65+2,65+4,35+4,35+1,575+1,575) |  | 36.015 | [23 empty] | VV | 0
|  | 2,1*(2,1+2,1+2,85+2,85) |  | 20.79 | [23 empty] | VV | 0
|  | 1,5*1*2 |  | 3 | [23 empty] | VV | 0
|  | 1,5*(0,3+0,3+0,9) |  | 2.25 | [23 empty] | VV | 0
|  | 1,5*(0,45+0,45+1,2)*2 |  | 6.3 | [23 empty] | VV | 0
|  | 1,5*(0,45+0,45+0,9)*2 |  | 5.4 | [23 empty] | VV | 0
|  | 1,5*(0,45+0,9) |  | 2.025 | [23 empty] | VV | 0
|  | 0,3*(0,3+0,3+0,9) |  | 0.45 | [23 empty] | VV | 0
|  | 4NP : 0,1*1*2*7 |  | 1.4 | [23 empty] | VV | 0
|  | 0,15*(0,9+2,02+2,02)*2 |  | 1.482 | [23 empty] | VV | 0
|  | 0,5*1,5*2 |  | 1.5 | [23 empty] | VV | 0
229 | 781419707RT1 | Příplatek za spárovací vodotěsnou hmotu - podélně univerzální silikon | m | 241 |  | 0 |  | 0 |  | 0 | 21 | 0 | 3e-05 | 0.01 | 0 | 0 |  | RTS 25/ I | RTS 25/ I | 0 | 0 |  | Práce | Běžná |  |  |  | POL1_
|  | 241 |  | 241 | [23 empty] | VV | 0
230 | 781475114R00 | Obklad vnitřní stěn keramický, do tmele, 20x20 cm | m2 | 572.8115 |  | 0 |  | 0 |  | 0 | 21 | 0 | 0.00503 | 2.88 | 0 | 0 |  | RTS 25/ I | Indiv | 1.07 | 612.91 |  | Práce | Běžná |  |  |  | POL1_
|  | 1PP : 2,1*(1,75+1,75+2,1+2,1) |  | 16.17 | [23 empty] | VV | 0
|  | 1,5*(0,8+0,8+1,45+1,45) |  | 6.75 | [23 empty] | VV | 0
|  | 2,1*(1,25+1,25+1,8+1,8) |  | 12.81 | [23 empty] | VV | 0
|  | 1NP : 1,5*(0,95+0,95+1,3+1,3) |  | 6.75 | [23 empty] | VV | 0
|  | 2,1*(4,2+4,2+1,8+1,8+2,8+2,8+0,2+0,2) |  | 37.8 | [23 empty] | VV | 0
|  | 2,1*(2,1+2,1+2,8+2,8) |  | 20.58 | [23 empty] | VV | 0
|  | 0,9*1,5*2 |  | 2.7 | [23 empty] | VV | 0
|  | 1,5*1,9 |  | 2.85 | [23 empty] | VV | 0
|  | 2,1*(2,8+2,8+2,7+2,7) |  | 23.1 | [23 empty] | VV | 0
|  | 2,1*(4,55+4,55+2,8+2,8+0,2+0,2) |  | 31.71 | [23 empty] | VV | 0
|  | 2,1*(0,65+0,65+1,475+1,475) |  | 8.925 | [23 empty] | VV | 0
|  | 2,1*(2,1+2,1+2,8+2,8) |  | 20.58 | [23 empty] | VV | 0
|  | 1,1*1,5 |  | 1.65 | [23 empty] | VV | 0
|  | 2,1*(1,75+1,75+2,1+2,1) |  | 16.17 | [23 empty] | VV | 0
|  | 2,1*(0,8+0,8+1,45+1,45) |  | 9.45 | [23 empty] | VV | 0
|  | 1,8*1,5*2 |  | 5.4 | [23 empty] | VV | 0
|  | 1,765*1,5 |  | 2.6475 | [23 empty] | VV | 0
|  | 1,5*1,5 |  | 2.25 | [23 empty] | VV | 0
|  | 0,1*1*14 |  | 1.4 | [23 empty] | VV | 0
|  | 0,3*1,1*14 |  | 4.62 | [23 empty] | VV | 0
|  | 0,1*(0,9+2,02+2,02) |  | 0.494 | [23 empty] | VV | 0
|  | 0,15*(0,9+2,02+2,02) |  | 0.741 | [23 empty] | VV | 0
|  | 0,5*1,5*2 |  | 1.5 | [23 empty] | VV | 0
|  | 2NP : 2,1*(2,1+2,1+2,85+2,85) |  | 20.79 | [23 empty] | VV | 0
|  | 2,1*(0,65+0,65+1,475+1,475) |  | 8.925 | [23 empty] | VV | 0
|  | 2,1*(4,525+4,525+2,85+2,85+0,25+0,25) |  | 32.025 | [23 empty] | VV | 0
|  | 2,1*(2,575+2,575+2,85+2,85+1,05+1,05) |  | 27.195 | [23 empty] | VV | 0
|  | 2,1*(4,35+4,35+2,65+2,65+1,575+1,575) |  | 36.015 | [23 empty] | VV | 0
|  | 2,1*(2,65+2,65+2,1+2,1) |  | 19.95 | [23 empty] | VV | 0
|  | 1,5*(0,45+0,45+0,9)*4 |  | 10.8 | [23 empty] | VV | 0
|  | 1,5*(1,2+0,2+0,2) |  | 2.4 | [23 empty] | VV | 0
|  | 1,5*(1,1+0,4) |  | 2.25 | [23 empty] | VV | 0
|  | 1,5*(0,9+0,3+0,3) |  | 2.25 | [23 empty] | VV | 0
|  | 0,1*1*2*7 |  | 1.4 | [23 empty] | VV | 0
|  | 0,3*1,1*2*7 |  | 4.62 | [23 empty] | VV | 0
|  | 0,15*(0,9+2,02+2,02)*2 |  | 1.482 | [23 empty] | VV | 0
|  | 3NP : 2,1*(2,1+2,1+2,85+2,85) |  | 20.79 | [23 empty] | VV | 0
|  | 2,1*(0,65+0,65+1,65+1,65) |  | 9.66 | [23 empty] | VV | 0
|  | 2,1*(4,525+4,525+0,2+0,2+2,85+2,85) |  | 31.815 | [23 empty] | VV | 0
|  | 2,1*(2,575+2,575+2,85+2,85) |  | 22.785 | [23 empty] | VV | 0
|  | 2,1*(2,65+2,65+4,35+4,35+1,575+1,575) |  | 36.015 | [23 empty] | VV | 0
|  | 2,1*(2,1+2,1+2,85+2,85) |  | 20.79 | [23 empty] | VV | 0
|  | 1,5*1*2 |  | 3 | [23 empty] | VV | 0
|  | 1,5*(0,3+0,3+0,9) |  | 2.25 | [23 empty] | VV | 0
|  | 1,5*(0,45+0,45+1,2)*2 |  | 6.3 | [23 empty] | VV | 0
|  | 1,5*(0,45+0,45+0,9)*2 |  | 5.4 | [23 empty] | VV | 0
|  | 1,5*(0,45+0,9) |  | 2.025 | [23 empty] | VV | 0
|  | 0,3*(0,3+0,3+0,9) |  | 0.45 | [23 empty] | VV | 0
|  | 4NP : 0,1*1*2*7 |  | 1.4 | [23 empty] | VV | 0
|  | 0,15*(0,9+2,02+2,02)*2 |  | 1.482 | [23 empty] | VV | 0
|  | 0,5*1,5*2 |  | 1.5 | [23 empty] | VV | 0
231 | 781497131RT1 | Lišta nerezová ukončovacích k obkladům pro tloušťku obkladu 8 mm | m | 706.14 |  | 0 |  | 0 |  | 0 | 21 | 0 | 0.00042 | 0.3 | 0 | 0 |  | RTS 25/ I | RTS 25/ I | 0.12 | 84.74 |  | Práce | Běžná |  |  |  | POL1_
|  | 1PP : 0,6+1,97+1,97+1,45+1,05+1,05+0,3+1,75+2,1+2,1 |  | 14.34 | [23 empty] | VV | 0
|  | 0,6+1,97+1,97+1,45+1,45+0,8+0,8 |  | 9.04 | [23 empty] | VV | 0
|  | 0,45+2,1+1,2+1,25+0,6+2,1 |  | 7.7 | [23 empty] | VV | 0
|  | 1NP : 0,6+1,97+1,97+2,1+1,45+2,1+0,3+1,75+2,1+2,1 |  | 16.44 | [23 empty] | VV | 0
|  | 0,6+1,97+1,97+1,45+1,45+0,8+0,8 |  | 9.04 | [23 empty] | VV | 0
|  | 0,9+0,45+0,45+1,5+1,5 |  | 4.8 | [23 empty] | VV | 0
|  | 0,9+0,45+0,45+1,5+1,5 |  | 4.8 | [23 empty] | VV | 0
|  | 0,9+0,9+0,6+0,6+1,7+1,7 |  | 6.4 | [23 empty] | VV | 0
|  | 0,9+0,45+0,45+1,5+1,5 |  | 4.8 | [23 empty] | VV | 0
|  | 1,5+1,5+1,1+0,5 |  | 4.6 | [23 empty] | VV | 0
|  | 0,9+0,3+0,3+1,5+1,5 |  | 4.5 | [23 empty] | VV | 0
|  | 1,5+1,5+1,1+0,5 |  | 4.6 | [23 empty] | VV | 0
|  | 1,5+0,6+1,4+0,15+1,5+1,97+1,97+0,7+1,4+1,4+0,95+0,95+0,15+1,5 |  | 16.14 | [23 empty] | VV | 0
|  | 2,1+2,1+2,85*2+0,8+1,97*2+0,9*2+2,1*4+4,2+2,1*4+0,1*4+2,85+2,1+0,2*2+2,1*2+1,85*2+2,1*2+1,9+0,2+1,65 |  | 59.04 | [23 empty] | VV | 0
|  | 1,5+1,5+1,1+0,5 |  | 4.6 | [23 empty] | VV | 0
|  | 0,8+1,97*2+2*0,15+2,1+1,65+0,15+2,1+1,05*2+2,55+0,15+1,65+2,1*2+2*0,1+2,85 |  | 24.74 | [23 empty] | VV | 0
|  | 0,8+1,97*2+2,1+0,15*2+2,1+2,85+2,1+0,12+2,1*2+2,85+4*2,05+0,9*2+2*0,6+1,65*2+2*0,65+0,6+0,2+0,65+1,1+0,75+1,75+3,8+0,2*2+0,5+2,1+2,85+3,8+4,55+2,1*4+0,1*4+4,55 |  | 73.56 | [23 empty] | VV | 0
|  | 2NP : 1,5+1,5+0,3+0,3+1,2 |  | 4.8 | [23 empty] | VV | 0
|  | 1,5+1,5+0,45+0,45+0,9 |  | 4.8 | [23 empty] | VV | 0
|  | 1,5+1,5+0,45+0,45+0,9 |  | 4.8 | [23 empty] | VV | 0
|  | 1,5+1,5+0,45+0,45+0,9 |  | 4.8 | [23 empty] | VV | 0
|  | 1,5+1,5+0,45+0,45+0,9 |  | 4.8 | [23 empty] | VV | 0
|  | 1,5+1,5+1,1+0,5 |  | 4.6 | [23 empty] | VV | 0
|  | 1,5+1,5+0,30+0,30+0,9 |  | 4.5 | [23 empty] | VV | 0
|  | 0,8+1,97*2+2,1+0,2+2,1+2,65+2,1*3+0,1*2+2,85+2*0,9+4*2,1+2,65+4,35+0,1+1,57*2+2*2,1+2,65+4,35+4*2,1+0,1*4 |  | 61.58 | [23 empty] | VV | 0
|  | 0,8+1,97*2+2,575+0,15+0,23*2+1,5+1,05+0,15+1,05+0,9+0,15*2+2,1*6+2,425+0,1*2+2,85 |  | 30.95 | [23 empty] | VV | 0
|  | 0,8+1,97*2+2,1*3+0,2*2+2,1*2+2,85*2+0,1*2+0,6*2+1,97*4+2,1*2+0,9*2+1,1+0,75+1,65+3,775*2+0,2*2+2,1*2+2,85+4,525+2,1*4+0,14+2,5 |  | 70.685 | [23 empty] | VV | 0
|  | 3NP : 1,5+1,5+0,30+0,30+0,9 |  | 4.5 | [23 empty] | VV | 0
|  | 1,5+1,5+0,45+0,45+1,2 |  | 5.1 | [23 empty] | VV | 0
|  | 1,5+1,5+0,45+0,45+0,9 |  | 4.8 | [23 empty] | VV | 0
|  | 1,5+1,5+1+0,45 |  | 4.45 | [23 empty] | VV | 0
|  | 1,5+1,5+0,45+0,45+0,9 |  | 4.8 | [23 empty] | VV | 0
|  | 1,5+1,5+0,45+0,45+1,2 |  | 5.1 | [23 empty] | VV | 0
|  | 1,5+1,5+0,3+0,3+0,9 |  | 4.5 | [23 empty] | VV | 0
|  | 1,5+1,5+1,1+0,5 |  | 4.6 | [23 empty] | VV | 0
|  | 0,8+1,97*2+1,2+0,2+0,9+2,1+2,65+2,1+0,1*2+2,1*2+2,85+0,9*2+4*2,1+4,35+42,1+4*0,1+2,65+4,35+2*1,57+2,1+2,1+2,65+2,1 |  | 97.28 | [23 empty] | VV | 0
|  | 0,8+1,97*2+2,1*2+2,85*2+0,2*2+2,1*3+0,1*2+0,9*2+0,6*2+1,97*4+2,1*2+1,65*2+0,65*2+0,65+1,1+0,75+1,75+3,755*2+2,1*2+0,2*2+3,85+4,53+2,1*4+0,1*4+2,1+3 |  | 79.86 | [23 empty] | VV | 0
|  | 0,8+1,97*2+2*0,2+2,575+0,15+2,1+2,55+1,1+0,15+2,58+2,1*2+0,1*2+2,85+2,1 |  | 25.695 | [23 empty] | VV | 0
232 | 787911111R00 | Montáž zrcadla na stěnu, na lepidlo, pl. do 2 m2 | m2 | 41 |  | 0 |  | 0 |  | 0 | 21 | 0 | 8e-05 | 0 | 0 | 0 |  | RTS 25/ I | RTS 25/ I | 2.1 | 86.1 |  | Práce | Běžná |  |  |  | POL1_
|  | 41 |  | 41 | [23 empty] | VV | 0
233 | 24551347.AA | Nátěr penetrační - koncentrát | l | 57 |  | 0 |  | 0 |  | 0 | 21 | 0 | 0.001 | 0.06 | 0 | 0 |  | Vlastní | Indiv | 0 | 0 |  | Specifikace | Běžná |  |  |  | POL3_
|  | 57 |  | 57 | [23 empty] | VV | 0
234 | 597813740R | Obkládačka 20x20 bílá mat cenová hladina 600Kč/m2, dle PD | m2 | 630.0927 |  | 0 |  | 0 |  | 0 | 21 | 0 | 0.01943 | 12.24 | 0 | 0 | SPCM | RTS 25/ I | Indiv | 0 | 0 |  | Specifikace | Běžná |  |  |  | POL3_
|  | 572,8115*1,1 |  | 630.0927 | [23 empty] | VV | 0
235 | 63465128R | Zrcadlo nemontované čiré tl. 8 mm | m2 | 41 |  | 0 |  | 0 |  | 0 | 21 | 0 | 0.017 | 0.7 | 0 | 0 | SPCM | RTS 25/ I | RTS 21/ II | 0 | 0 |  | Specifikace | Běžná |  |  |  | POL3_
|  | 41 |  | 41 | [23 empty] | VV | 0
236 | 998781203R00 | Přesun hmot pro obklady keramické, výšky do 24 m | % |  |  | 0 |  | 0 |  | 0 | 21 | 0 | 0 | 0 | 0 | 0 |  | RTS 25/ I | RTS 25/ I | 0 | 0 |  | Přesun hmot | Běžná |  |  |  | POL7_
Díl: | 783 | Nátěry |  |  |  | 0 |  | 0 |  | 0 |  | 0 |  | 0.57 |  | 0 |  |  |  |  | 499.04 | [6 empty] | DIL
237 | 783125630R00 | Nátěr syntetický ocelových zárubní, barva antracit, 2x email dle PD | m2 | 103.5 |  | 0 |  | 0 |  | 0 | 21 | 0 | 0.00057 | 0.06 | 0 | 0 |  | RTS 25/ I | RTS 25/ I | 0.23 | 23.81 |  | Práce | Běžná |  |  |  | POL1_
|  | 1,5*(67+2) |  | 103.5 | [23 empty] | VV | 0
238 | 783782221R00 | Nátěr tesařských konstrukcí proti broukům a hnilobě, dle PD | m2 | 3164.28 |  | 0 |  | 0 |  | 0 | 21 | 0 | 0.00016 | 0.51 | 0 | 0 |  | RTS 25/ I | RTS 25/ I | 0.15 | 474.64 |  | Práce | Běžná |  |  |  | POL1_7
|  | 6,48 |  | 6.48 | [23 empty] | VV | 0
|  | 1551,2 |  | 1551.2 | [23 empty] | VV | 0
|  | 1108*1,45 |  | 1606.6 | [23 empty] | VV | 0
239 | 783814110R00 | Nátěr betonových povrchů dvojnásobný proti oleji | m2 | 2.1 |  | 0 |  | 0 |  | 0 | 21 | 0 | 0.00062 | 0 | 0 | 0 |  | RTS 25/ I | Indiv | 0.28 | 0.59 |  | Práce | Běžná |  |  |  | POL1_
|  | 3NP : 2,1 |  | 2.1 | [23 empty] | VV | 0
Díl: | 784 | Malby |  |  |  | 0 |  | 0 |  | 0 |  | 0 |  | 3.04 |  | 0 |  |  |  |  | 1359.75 | [6 empty] | DIL
240 | 784191201R00 | Penetrace podkladu hloubková 1x disperzní, dle PD | m2 | 6456.0674 |  | 0 |  | 0 |  | 0 | 21 | 0 | 7e-05 | 0.45 | 0 | 0 |  | RTS 25/ I | RTS 25/ I | 0.03248 | 209.69 |  | Práce | Běžná |  |  |  | POL1_
|  | 2,9*(8,5+57,2+3,4+3,4) |  | 210.25 | [23 empty] | VV | 0
|  | 1NP : 3,6*(3+4,1+4,2+3)*2 |  | 102.96 | [23 empty] | VV | 0
|  | -1,6*2*2 |  | -6.4 | [23 empty] | VV | 0
|  | 3NP : 3,6*(3+4,2)*2 |  | 51.84 | [23 empty] | VV | 0
|  | -1,6*2 |  | -3.2 | [23 empty] | VV | 0
|  | 1PP strop : 39,4+2,9+2,9+83,9+107,8+67,4+12,9+10,9+2 |  | 330.1 | [23 empty] | VV | 0
|  | 14,3+89,7+12,4+14+42,3+9,7+12,1+13,2 |  | 207.7 | [23 empty] | VV | 0
|  | 3,1+9,3+4,4+21,7+10,8+1,2+3,4 |  | 53.9 | [23 empty] | VV | 0
|  | 1NP : 1,2+3,4 |  | 4.6 | [23 empty] | VV | 0
|  | 5+13,9+17,5+9,5 |  | 45.9 | [23 empty] | VV | 0
|  | 5,7+17+5,6+1,1+7,5+17,4+1+8,1 |  | 63.4 | [23 empty] | VV | 0
|  | 159,3+60,4+11,9+52,9+62,8+60,5+61,4+11,8+11,8 |  | 492.8 | [23 empty] | VV | 0
|  | 32,4+18,7+18,3-(3,6*3,3*2) |  | 45.64 | [23 empty] | VV | 0
|  | 2NP : 194,5+61,5+60,4+60,5+35,5+1,4+2,1+62,7 |  | 478.6 | [23 empty] | VV | 0
|  | 60,5+61,7+12,5+17,5 |  | 152.2 | [23 empty] | VV | 0
|  | 3NP : 167,6+60,4+60,5+35,5+2,1+62,7+60,5+61,7+12,5+11,8 |  | 535.3 | [23 empty] | VV | 0
|  | 61,5+17,5+7,1+14,1+1+18,3+18,3 |  | 137.8 | [23 empty] | VV | 0
|  | 1PP : (2,9*(9,45+9,45+3,3+3,3+1,5+1,5+3,75+3,75+0,3))-(1,5*2,4)-(1,55*2,02) |  | 98.539 | [23 empty] | VV | 0
|  | (2,9*(1,2+1,2+2,475+2,475))-(1,5*2,4) |  | 17.715 | [23 empty] | VV | 0
|  | 2,9*(2,4+2,4+5,25+5,25+3,5+3,5+0,15) |  | 65.105 | [23 empty] | VV | 0
|  | 2,9*(1,75+1,75+1,8+1,8) |  | 20.59 | [23 empty] | VV | 0
|  | (2,9*(6,35+6,35+2,85+2,85))-(2,85*2,02)-(1,55*2,02) |  | 44.472 | [23 empty] | VV | 0
|  | (2,9*(14,4+14,4+5,4+5,4))-(3,3*2,02*2)-(2,85*2,02)-(2,55*2,02) |  | 90.6 | [23 empty] | VV | 0
|  | 2,9*(1,55+1,55+0,15+0,15) |  | 9.86 | [23 empty] | VV | 0
|  | 2,9*(1,285+1,285+0,15+0,15) |  | 8.323 | [23 empty] | VV | 0
|  | 2,9*(0,15+0,15+0,8+0,8) |  | 5.51 | [23 empty] | VV | 0
|  | (2,9*(15,75+15,75+5,4+5,4))-(2,55*2,02)-(1,55*2,02)-(1,45*1,97)-(3,3*2,02*2) |  | 98.1995 | [23 empty] | VV | 0
|  | 2,9*(0,76+0,76+0,15+0,15)*3 |  | 15.834 | [23 empty] | VV | 0
|  | (2,9*(9,45+9,45+3,3+3,3+3,3+3,45+3,45))-(1,55*2,02) |  | 100.399 | [23 empty] | VV | 0
|  | 0,8*(1,25+1,25+1,8+1,8) |  | 4.88 | [23 empty] | VV | 0
|  | 2,9*(1,2+1,2+2,45+2,45) |  | 21.17 | [23 empty] | VV | 0
|  | 2,9*(2,1+2,1+3,45+3,45) |  | 32.19 | [23 empty] | VV | 0
|  | (2,9*(6,75+6,75+2,4+2,4))-(2,1*2,02)-(1,45*1,97) |  | 45.9715 | [23 empty] | VV | 0
|  | (2,9*(9+9+6,6+6,6))-(2,1*2,02) |  | 86.238 | [23 empty] | VV | 0
|  | (2,9*(8,7+8,7+6,6+6,6))-(3,3*2,02*2)-(1,35*2,02) |  | 72.681 | [23 empty] | VV | 0
|  | (2,9*(9,6+9,6+4,5+4,5+0,9+1,4+4,75+4,75+0,9+1,4+4,75+4,75))-(1,35*2,02*2) |  | 144.766 | [23 empty] | VV | 0
|  | (2,9*(4,95+4,95+6,6+6,6+0,4+0,4))-(3,3*2,02)-(1,8*2,02)-(1,35*2,02) |  | 56.281 | [23 empty] | VV | 0
|  | (2,9*(6,6+6,6+4,35+4,35))-(3,3*2,02)-(1,8*2,02) |  | 53.208 | [23 empty] | VV | 0
|  | (2,9*(4,1+4,1+6,6+6,6))-(1,7*2,1) |  | 58.49 | [23 empty] | VV | 0
|  | 2,9*(6,6+6,6+1,8+1,8) |  | 48.72 | [23 empty] | VV | 0
|  | 2,9*(1+1+2,4+2,4) |  | 19.72 | [23 empty] | VV | 0
|  | 2,9*(2,4+2,4+5,5+5,5) |  | 45.82 | [23 empty] | VV | 0
|  | (2,9*(3,35+3,35+3,3+3,3))-(1,2*1,5) |  | 36.77 | [23 empty] | VV | 0
|  | 1,4*(0,8+0,8+1,45+1,45) |  | 6.3 | [23 empty] | VV | 0
|  | 0,8*(2,1+2,1+1,75+1,75) |  | 6.16 | [23 empty] | VV | 0
|  | 2,9*(3+3+1,45+1,45) |  | 25.81 | [23 empty] | VV | 0
|  | (2,9*(6,45+6,45+3,3+3,3))-(1,2*1,5*2) |  | 52.95 | [23 empty] | VV | 0
|  | 2,9*(2,25+2,25+2,85+2,85) |  | 29.58 | [23 empty] | VV | 0
|  | (2,9*(4,9+4,9+2,15+2,15))-(1,7*2,1)-(2,15*2,25) |  | 32.4825 | [23 empty] | VV | 0
|  | (2,9*(1,25+1,25+2,15+2,15))-(2,15*2,25) |  | 14.8825 | [23 empty] | VV | 0
|  | 1NP : 3,6*(12,1+3,3+7,3+2,1+18,9+9,69) |  | 192.204 | [23 empty] | VV | 0
|  | (3,6*(14,4+12,1+3+3+7,3+2,1+18,9+0,45+0,45))-(1,35*2,25*4) |  | 209.97 | [23 empty] | VV | 0
|  | (3,6*(7,2+7,2+4,45))-(2,55*3,22) |  | 59.649 | [23 empty] | VV | 0
|  | (3,6*(4,05+2,85))-(1,35*2,25*2) |  | 18.765 | [23 empty] | VV | 0
|  | 1,5*(2,1+2,1+2,8+2,8) |  | 14.7 | [23 empty] | VV | 0
|  | 1,5*(0,65+0,65+1,475+1,475) |  | 6.375 | [23 empty] | VV | 0
|  | 1,5*(4,55+4,55+2,8+2,8+0,2+0,2) |  | 22.65 | [23 empty] | VV | 0
|  | 1,5*(2,8+2,8+2,7+2,7) |  | 16.5 | [23 empty] | VV | 0
|  | (3,6*(2,4+2,4+2,8+2,8))-(1,5*1,9)-(1,35*2,25) |  | 31.5525 | [23 empty] | VV | 0
|  | 2,1*(0,95+0,95+1,3+1,3) |  | 9.45 | [23 empty] | VV | 0
|  | 1,5*(4,2+4,2+1,8+1,8+2,8+2,8+0,2+0,2) |  | 27 | [23 empty] | VV | 0
|  | 1,5*(2,1+2,1+2,8+2,8) |  | 14.7 | [23 empty] | VV | 0
|  | (3,6*(4,05+2,85))-(1,35*2,25*2) |  | 18.765 | [23 empty] | VV | 0
|  | 3,6*(3,3+3,3+4,2+4,2) |  | 54 | [23 empty] | VV | 0
|  | 3,6*(3,6+3,6+2,4+2,4) |  | 43.2 | [23 empty] | VV | 0
|  | 3,6*(1,65+1,65+3+3) |  | 33.48 | [23 empty] | VV | 0
|  | 1,5*(1,75+1,75+2,1+2,1) |  | 11.55 | [23 empty] | VV | 0
|  | 1,5*(0,8+0,8+1,45+1,45) |  | 6.75 | [23 empty] | VV | 0
|  | 3,6*(3,9+3,9+4,7+4,7) |  | 61.92 | [23 empty] | VV | 0
|  | 3,6*(2,9+2,9+3,35+3,35+0,6+0,6) |  | 49.32 | [23 empty] | VV | 0
|  | (3,6*(8,83+8,83+6,6+6,6))-(1,5*2,25*4)-(1,765*1,5) |  | 94.9485 | [23 empty] | VV | 0
|  | (3,6*(4+4+1,7+1,7))-(1,8*1,5) |  | 38.34 | [23 empty] | VV | 0
|  | 3,6*(2,4+2,4+1,7+1,7) |  | 29.52 | [23 empty] | VV | 0
|  | (3,6*(9,65+9,65+6,6+6,6))-(1,5*2,25*4) |  | 103.5 | [23 empty] | VV | 0
|  | (3,6*(9,05+9,05+6,6+6,6))-(1,8*1,5)-(1,5*2,25*4) |  | 96.48 | [23 empty] | VV | 0
|  | (3,6*(8,9+8,9+6,6+6,6))-(1,5*2,25*4) |  | 98.1 | [23 empty] | VV | 0
|  | (3,6*(6,6+6,6+9+9))-(1,5*2,25*4) |  | 98.82 | [23 empty] | VV | 0
|  | (3,6*(1,35+1,35+3+3))-(2,55*3,22*2) |  | 14.898 | [23 empty] | VV | 0
|  | (1,35*2,25*2) |  | 6.075 | [23 empty] | VV | 0
|  | 2NP : 1,5*(2,1+2,1+2,85+2,85) |  | 14.85 | [23 empty] | VV | 0
|  | 1,5*(0,65+0,65+1,475+1,475) |  | 6.375 | [23 empty] | VV | 0
|  | 1,5*(4,525+4,525+2,85+2,85+0,25+0,25) |  | 22.875 | [23 empty] | VV | 0
|  | 1,5*(2,575+2,575+2,85+2,85+1,05+1,05) |  | 19.425 | [23 empty] | VV | 0
|  | 1,5*(4,35+4,35+2,65+2,65+1,575+1,575) |  | 25.725 | [23 empty] | VV | 0
|  | 1,5*(2,65+2,65+2,1+2,1) |  | 14.25 | [23 empty] | VV | 0
|  | (3,6*(16,3+3+9,7+3+4,65+3+7,52+3+18,7))-(1,35*2,25*11) |  | 214.5195 | [23 empty] | VV | 0
|  | 3,6*(5,4+56,8+5,4+0,45+0,45) |  | 246.6 | [23 empty] | VV | 0
|  | (3,6*(6,6+6,6+9+9))-(1,5*2,25*4) |  | 98.82 | [23 empty] | VV | 0
|  | (3,6*(6,6+6,6+8,9+8,9))-(1,5*2,25*4)-(1,8*1,5) |  | 95.4 | [23 empty] | VV | 0
|  | (3,6*(6,6+6,6+9,5+9,5))-(1,5*2,25*4)-(1,8*1,5) |  | 99.72 | [23 empty] | VV | 0
|  | (3,6*(6,6+6,6+4,8+4,8))-(1,5*2,25*2)-(1,8*1,5) |  | 72.63 | [23 empty] | VV | 0
|  | (3,6*(6,6+6,6+9,05+9,05))-(1,5*2,25*4)-(1,8*1,5) |  | 96.48 | [23 empty] | VV | 0
|  | (3,6*(6,6+6,6+8,9+8,9))-(1,5*2,25*4) |  | 98.1 | [23 empty] | VV | 0
|  | (3,6*(6,6+6,6+9+9))-(1,5*2,25*4) |  | 98.82 | [23 empty] | VV | 0
|  | 0,45*(1,5+3+3) |  | 3.375 | [23 empty] | VV | 0
|  | 0,45*(1,2+3,15+3,15) |  | 3.375 | [23 empty] | VV | 0
|  | 0,3*(1,55+1,55+0,9) |  | 1.2 | [23 empty] | VV | 0
|  | 0,3*(2,7+3,05+3,05) |  | 2.64 | [23 empty] | VV | 0
|  | 0,4*(3,6+3,6+3,3+3,3)*2 |  | 11.04 | [23 empty] | VV | 0
|  | 3NP : 1,5*(2,1+2,1+2,85+2,85) |  | 14.85 | [23 empty] | VV | 0
|  | 1,5*(0,65+0,65+1,65+1,65) |  | 6.9 | [23 empty] | VV | 0
|  | 1,5*(4,525+4,525+0,2+0,2+2,85+2,85) |  | 22.725 | [23 empty] | VV | 0
|  | 1,5*(2,575+2,575+2,85+2,85) |  | 16.275 | [23 empty] | VV | 0
|  | 1,5*(2,65+2,65+4,35+4,35+1,575+1,575) |  | 25.725 | [23 empty] | VV | 0
|  | 1,5*(2,1+2,1+2,85+2,85) |  | 14.85 | [23 empty] | VV | 0
|  | (3,6*(48,3+3+3))-(1,35*2,25*7) |  | 174.2175 | [23 empty] | VV | 0
|  | 3,6*(56,8+5,4+0,45+0,45+5,4) |  | 246.6 | [23 empty] | VV | 0
|  | (3,6*(9+9+6,6+6,6))-(1,5*2,25*4) |  | 98.82 | [23 empty] | VV | 0
|  | (3,6*(8,8+8,8+6,6+6,6))-(1,5*2,25*4)-(2,1*1,5) |  | 94.23 | [23 empty] | VV | 0
|  | (3,6*(8,725+8,725+6,6+6,6))-(1,5*2,25*4)-(1,8*1,5) |  | 94.14 | [23 empty] | VV | 0
|  | (3,6*(5,625+5,625+6,6+6,6+3,35+3,35))-(1,5*2,25*2) |  | 105.39 | [23 empty] | VV | 0
|  | 3,6*(0,945+0,945+3,7+3,7) |  | 33.444 | [23 empty] | VV | 0
|  | (3,6*(9,05+9,05+6,6+6,6))-(1,5*2,25*4)-(1,8*1,5) |  | 96.48 | [23 empty] | VV | 0
|  | (3,6*(8,9+8,9+6,6+6,6))-(1,5*2,25*4)-(2,1*1,5) |  | 94.95 | [23 empty] | VV | 0
|  | (3,6*(9+9+6,6+6,6))-(1,5*2,25*4) |  | 98.82 | [23 empty] | VV | 0
|  | (3,6*(4,05+2,85))-(1,35*2,25*2) |  | 18.765 | [23 empty] | VV | 0
|  | (3,6*(4,2+2,9))-(1,35*2,25*2) |  | 19.485 | [23 empty] | VV | 0
|  | 1PP : 0,3*(1,2+0,9+0,9)*18 |  | 16.2 | [23 empty] | VV | 0
|  | 0,3*(1,5+2,4+2,4) |  | 1.89 | [23 empty] | VV | 0
|  | 0,4*(1,5+2,4+2,4) |  | 2.52 | [23 empty] | VV | 0
|  | 0,3*(1,2+1,5+1,5)*2 |  | 2.52 | [23 empty] | VV | 0
|  | 0,4*(1,2+1,5+1,5) |  | 1.68 | [23 empty] | VV | 0
|  | 0,5*(1,2+0,9+0,9)*14 |  | 21 | [23 empty] | VV | 0
|  | 0,5*(0,3+0,9+0,9)*2 |  | 2.1 | [23 empty] | VV | 0
|  | 0,15*(1,55+2,02+2,02)*2 |  | 1.677 | [23 empty] | VV | 0
|  | 0,4*(2,85+2,02+2,02) |  | 2.756 | [23 empty] | VV | 0
|  | 0,92*(2,55+2,02+2,02) |  | 6.0628 | [23 empty] | VV | 0
|  | 0,55*(1,05+2,02+2,02) |  | 2.7995 | [23 empty] | VV | 0
|  | 0,3*(1+2,02+2,02) |  | 1.512 | [23 empty] | VV | 0
|  | 0,5*(0,8+1,97+1,97) |  | 2.37 | [23 empty] | VV | 0
|  | 0,5*(1,7+2,1+2,1) |  | 2.95 | [23 empty] | VV | 0
|  | 0,2*(1,95+2,02+2,02) |  | 1.198 | [23 empty] | VV | 0
|  | 0,6*(3,3+2,02+2,02)*4 |  | 17.616 | [23 empty] | VV | 0
|  | 0,6*(2,1+2,02+2,02) |  | 3.684 | [23 empty] | VV | 0
|  | 0,92*(1,35+2,02+2,02) |  | 4.9588 | [23 empty] | VV | 0
|  | 0,3*(1,35+2,02+2,02) |  | 1.617 | [23 empty] | VV | 0
|  | 0,3*(1,8+2,02+2,02) |  | 1.752 | [23 empty] | VV | 0
|  | 0,25*(1+2,85+2,85) |  | 1.675 | [23 empty] | VV | 0
|  | 0,3*(1,7+2,02+2,02) |  | 1.722 | [23 empty] | VV | 0
|  | 0,3*(1,5+2,02+2,02) |  | 1.662 | [23 empty] | VV | 0
|  | 0,6*(1,2+2,02+2,02) |  | 3.144 | [23 empty] | VV | 0
|  | 0,25*(0,8+2,02+2,02) |  | 1.21 | [23 empty] | VV | 0
|  | 0,6*(1,05+2,02+2,02) |  | 3.054 | [23 empty] | VV | 0
|  | 0,45*(3,6+3,6+3,3+3,3)*2 |  | 12.42 | [23 empty] | VV | 0
|  | 0,45*(4,45+4,45+3,9+3,9) |  | 7.515 | [23 empty] | VV | 0
|  | 1NP : 0,1*1*22 |  | 2.2 | [23 empty] | VV | 0
|  | 0,3*(2,25+1,35+2,25)*11 |  | 19.305 | [23 empty] | VV | 0
|  | 0,3*(1,15+1,35+1,15)*7 |  | 7.665 | [23 empty] | VV | 0
|  | 0,35*(1,14+2,02+2,02) |  | 1.813 | [23 empty] | VV | 0
|  | 0,2*0,85*48 |  | 8.16 | [23 empty] | VV | 0
|  | 0,5*(1,5+2,25+2,25)*20 |  | 60 | [23 empty] | VV | 0
|  | 0,3*(1,2+1,5+1,5)*2 |  | 2.52 | [23 empty] | VV | 0
|  | 0,4*(1,2+1,5+1,5)*2 |  | 3.36 | [23 empty] | VV | 0
|  | 0,3*(2,55+3,22+3,22) |  | 2.697 | [23 empty] | VV | 0
|  | 0,55*(2,55+3,22+3,22) |  | 4.9445 | [23 empty] | VV | 0
|  | 0,45*(1,16+3,05+3,05) |  | 3.267 | [23 empty] | VV | 0
|  | 0,45*(1,625+3+3)*3 |  | 10.2937 | [23 empty] | VV | 0
|  | 1,765*1,55 |  | 2.7357 | [23 empty] | VV | 0
|  | 1,8*1,55*2 |  | 5.58 | [23 empty] | VV | 0
|  | 0,45*(1,35+3+3) |  | 3.3075 | [23 empty] | VV | 0
|  | 0,45*(1,2+3,05+3,05) |  | 3.285 | [23 empty] | VV | 0
|  | 0,45*(2,7+3,05+3,05) |  | 3.96 | [23 empty] | VV | 0
|  | 0,45*(1,2+3,05+3,05) |  | 3.285 | [23 empty] | VV | 0
|  | 0,45*(1,5+3+3) |  | 3.375 | [23 empty] | VV | 0
|  | 0,45*(1,2+3,15+3,15) |  | 3.375 | [23 empty] | VV | 0
|  | 1,5*1,55 |  | 2.325 | [23 empty] | VV | 0
|  | 0,3*(2,7+3,05+3,05) |  | 2.64 | [23 empty] | VV | 0
|  | 0,1*(0,9+2,02+2,02) |  | 0.494 | [23 empty] | VV | 0
|  | 0,4*(3,6+3,6+3,3+3,3)*2 |  | 11.04 | [23 empty] | VV | 0
|  | 2NP : 0,1*1*2*11 |  | 2.2 | [23 empty] | VV | 0
|  | 0,3*(1,35+1,15+1,15)*7 |  | 7.665 | [23 empty] | VV | 0
|  | 0,3*(1,35+2,25+2,25)*11 |  | 19.305 | [23 empty] | VV | 0
|  | 0,3*1,5*3*2 |  | 2.7 | [23 empty] | VV | 0
|  | 0,4*(1,5+2,25+2,25)*26 |  | 62.4 | [23 empty] | VV | 0
|  | 0,2*0,85*2*26 |  | 8.84 | [23 empty] | VV | 0
|  | 0,45*(1,8+2,05+2,05) |  | 2.655 | [23 empty] | VV | 0
|  | 0,3*(2,85+3,05+3,05) |  | 2.685 | [23 empty] | VV | 0
|  | 0,3*(1,55+1,55+1,2) |  | 1.29 | [23 empty] | VV | 0
|  | 0,45*(2,4+3,05+3,05) |  | 3.825 | [23 empty] | VV | 0
|  | 0,45*(1,55+1,55+0,9)*4 |  | 7.2 | [23 empty] | VV | 0
|  | 0,45*(1,95+3+3)*2 |  | 7.155 | [23 empty] | VV | 0
|  | 0,45*(1,8+3+3) |  | 3.51 | [23 empty] | VV | 0
|  | 0,45*(3+3,05+3,05)*2 |  | 8.19 | [23 empty] | VV | 0
|  | 0,45*(2,7+3+3) |  | 3.915 | [23 empty] | VV | 0
|  | 0,45*(0,9+3,05+3,05) |  | 3.15 | [23 empty] | VV | 0
|  | 0,45*(1,2+3,05+3,05) |  | 3.285 | [23 empty] | VV | 0
|  | 0,45*(1,5+3+3) |  | 3.375 | [23 empty] | VV | 0
|  | 0,45*(1,2+3,15+3,15) |  | 3.375 | [23 empty] | VV | 0
|  | 0,3*(1,55+1,55+0,9) |  | 1.2 | [23 empty] | VV | 0
|  | 0,3*(2,7+3,05+3,05) |  | 2.64 | [23 empty] | VV | 0
|  | 0,4*(3,6+3,6+3,3+3,3)*2 |  | 11.04 | [23 empty] | VV | 0
|  | 3NP : 0,1*1*2*11 |  | 2.2 | [23 empty] | VV | 0
|  | 0,3*(1,35+1,15+1,15)*7 |  | 7.665 | [23 empty] | VV | 0
|  | 0,3*(1,35+2,25+2,25)*11 |  | 19.305 | [23 empty] | VV | 0
|  | 0,3*1,5*3*2 |  | 2.7 | [23 empty] | VV | 0
|  | 0,4*(1,5+2,25+2,25)*26 |  | 62.4 | [23 empty] | VV | 0
|  | 0,2*0,85*2*26 |  | 8.84 | [23 empty] | VV | 0
|  | 0,45*(1,8+3,15+3,15) |  | 3.645 | [23 empty] | VV | 0
|  | 0,45*(1,5+3+3)*2 |  | 6.75 | [23 empty] | VV | 0
|  | 1,55*2,1*2 |  | 6.51 | [23 empty] | VV | 0
|  | 1,55*1,5*2 |  | 4.65 | [23 empty] | VV | 0
|  | 0,3*(2,85+3,05+3,05) |  | 2.685 | [23 empty] | VV | 0
|  | 0,45*(1,2+3,05+3,05) |  | 3.285 | [23 empty] | VV | 0
|  | 1,55*1,8*2 |  | 5.58 | [23 empty] | VV | 0
|  | 0,45*(2,955+3,05+3,05) |  | 4.0747 | [23 empty] | VV | 0
|  | 0,45*(1,95+3+3)*2 |  | 7.155 | [23 empty] | VV | 0
|  | 0,45*(1,8+3,05+3,05)*2 |  | 7.11 | [23 empty] | VV | 0
|  | 0,45*(3+3,05+3,05) |  | 4.095 | [23 empty] | VV | 0
|  | 0,45*(1,2+3,15+3,15) |  | 3.375 | [23 empty] | VV | 0
|  | 0,3*(2,7+3,05+3,05) |  | 2.64 | [23 empty] | VV | 0
|  | 1NP : 3,6*(3+4,2+4,05+2,85)*2 |  | 101.52 | [23 empty] | VV | 0
|  | 3NP : 3,6*(4,05+2,85) |  | 24.84 | [23 empty] | VV | 0
|  | 3,6*(4,2+3) |  | 25.92 | [23 empty] | VV | 0
|  | 3,6*(4,2+4,3+2,9+3) |  | 51.84 | [23 empty] | VV | 0
|  | -9222,95/100*30 |  | -2766.885 | [23 empty] | VV | 0
241 | 784441010R00 | Malba omyvatelná, místnost v. do 3,8 m dle PD | m2 | 2796.885 |  | 0 |  | 0 |  | 0 | 21 | 0 | 0.00042 | 1.17 | 0 | 0 |  | RTS 25/ I | RTS 25/ I | 0.11 | 307.66 |  | Práce | Běžná |  |  |  | POL1_
|  | 9222,95/100*30 |  | 2766.885 | [23 empty] | VV | 0
|  | schod - boky : 30 |  | 30 | [23 empty] | VV | 0
242 | 784195312R00 | Malba, bílá, bez penetrace, 2 x disperzní, dle PD | m2 | 6456.0674 |  | 0 |  | 0 |  | 0 | 21 | 0 | 0.00022 | 1.42 | 0 | 0 |  | RTS 25/ I | RTS 23/ I | 0.10191 | 657.94 |  | Práce | Běžná |  |  |  | POL1_
|  | 2,9*(8,5+57,2+3,4+3,4) |  | 210.25 | [23 empty] | VV | 0
|  | 1NP : 3,6*(3+4,1+4,2+3)*2 |  | 102.96 | [23 empty] | VV | 0
|  | -1,6*2*2 |  | -6.4 | [23 empty] | VV | 0
|  | 3NP : 3,6*(3+4,2)*2 |  | 51.84 | [23 empty] | VV | 0
|  | -1,6*2 |  | -3.2 | [23 empty] | VV | 0
|  | 1PP strop : 39,4+2,9+2,9+83,9+107,8+67,4+12,9+10,9+2 |  | 330.1 | [23 empty] | VV | 0
|  | 14,3+89,7+12,4+14+42,3+9,7+12,1+13,2 |  | 207.7 | [23 empty] | VV | 0
|  | 3,1+9,3+4,4+21,7+10,8+1,2+3,4 |  | 53.9 | [23 empty] | VV | 0
|  | 1NP : 1,2+3,4 |  | 4.6 | [23 empty] | VV | 0
|  | 5+13,9+17,5+9,5 |  | 45.9 | [23 empty] | VV | 0
|  | 5,7+17+5,6+1,1+7,5+17,4+1+8,1 |  | 63.4 | [23 empty] | VV | 0
|  | 159,3+60,4+11,9+52,9+62,8+60,5+61,4+11,8+11,8 |  | 492.8 | [23 empty] | VV | 0
|  | 32,4+18,7+18,3-(3,6*3,3*2) |  | 45.64 | [23 empty] | VV | 0
|  | 2NP : 194,5+61,5+60,4+60,5+35,5+1,4+2,1+62,7 |  | 478.6 | [23 empty] | VV | 0
|  | 60,5+61,7+12,5+17,5 |  | 152.2 | [23 empty] | VV | 0
|  | 3NP : 167,6+60,4+60,5+35,5+2,1+62,7+60,5+61,7+12,5+11,8 |  | 535.3 | [23 empty] | VV | 0
|  | 61,5+17,5+7,1+14,1+1+18,3+18,3 |  | 137.8 | [23 empty] | VV | 0
|  | 1PP : (2,9*(9,45+9,45+3,3+3,3+1,5+1,5+3,75+3,75+0,3))-(1,5*2,4)-(1,55*2,02) |  | 98.539 | [23 empty] | VV | 0
|  | (2,9*(1,2+1,2+2,475+2,475))-(1,5*2,4) |  | 17.715 | [23 empty] | VV | 0
|  | 2,9*(2,4+2,4+5,25+5,25+3,5+3,5+0,15) |  | 65.105 | [23 empty] | VV | 0
|  | 2,9*(1,75+1,75+1,8+1,8) |  | 20.59 | [23 empty] | VV | 0
|  | (2,9*(6,35+6,35+2,85+2,85))-(2,85*2,02)-(1,55*2,02) |  | 44.472 | [23 empty] | VV | 0
|  | (2,9*(14,4+14,4+5,4+5,4))-(3,3*2,02*2)-(2,85*2,02)-(2,55*2,02) |  | 90.6 | [23 empty] | VV | 0
|  | 2,9*(1,55+1,55+0,15+0,15) |  | 9.86 | [23 empty] | VV | 0
|  | 2,9*(1,285+1,285+0,15+0,15) |  | 8.323 | [23 empty] | VV | 0
|  | 2,9*(0,15+0,15+0,8+0,8) |  | 5.51 | [23 empty] | VV | 0
|  | (2,9*(15,75+15,75+5,4+5,4))-(2,55*2,02)-(1,55*2,02)-(1,45*1,97)-(3,3*2,02*2) |  | 98.1995 | [23 empty] | VV | 0
|  | 2,9*(0,76+0,76+0,15+0,15)*3 |  | 15.834 | [23 empty] | VV | 0
|  | (2,9*(9,45+9,45+3,3+3,3+3,3+3,45+3,45))-(1,55*2,02) |  | 100.399 | [23 empty] | VV | 0
|  | 0,8*(1,25+1,25+1,8+1,8) |  | 4.88 | [23 empty] | VV | 0
|  | 2,9*(1,2+1,2+2,45+2,45) |  | 21.17 | [23 empty] | VV | 0
|  | 2,9*(2,1+2,1+3,45+3,45) |  | 32.19 | [23 empty] | VV | 0
|  | (2,9*(6,75+6,75+2,4+2,4))-(2,1*2,02)-(1,45*1,97) |  | 45.9715 | [23 empty] | VV | 0
|  | (2,9*(9+9+6,6+6,6))-(2,1*2,02) |  | 86.238 | [23 empty] | VV | 0
|  | (2,9*(8,7+8,7+6,6+6,6))-(3,3*2,02*2)-(1,35*2,02) |  | 72.681 | [23 empty] | VV | 0
|  | (2,9*(9,6+9,6+4,5+4,5+0,9+1,4+4,75+4,75+0,9+1,4+4,75+4,75))-(1,35*2,02*2) |  | 144.766 | [23 empty] | VV | 0
|  | (2,9*(4,95+4,95+6,6+6,6+0,4+0,4))-(3,3*2,02)-(1,8*2,02)-(1,35*2,02) |  | 56.281 | [23 empty] | VV | 0
|  | (2,9*(6,6+6,6+4,35+4,35))-(3,3*2,02)-(1,8*2,02) |  | 53.208 | [23 empty] | VV | 0
|  | (2,9*(4,1+4,1+6,6+6,6))-(1,7*2,1) |  | 58.49 | [23 empty] | VV | 0
|  | 2,9*(6,6+6,6+1,8+1,8) |  | 48.72 | [23 empty] | VV | 0
|  | 2,9*(1+1+2,4+2,4) |  | 19.72 | [23 empty] | VV | 0
|  | 2,9*(2,4+2,4+5,5+5,5) |  | 45.82 | [23 empty] | VV | 0
|  | (2,9*(3,35+3,35+3,3+3,3))-(1,2*1,5) |  | 36.77 | [23 empty] | VV | 0
|  | 1,4*(0,8+0,8+1,45+1,45) |  | 6.3 | [23 empty] | VV | 0
|  | 0,8*(2,1+2,1+1,75+1,75) |  | 6.16 | [23 empty] | VV | 0
|  | 2,9*(3+3+1,45+1,45) |  | 25.81 | [23 empty] | VV | 0
|  | (2,9*(6,45+6,45+3,3+3,3))-(1,2*1,5*2) |  | 52.95 | [23 empty] | VV | 0
|  | 2,9*(2,25+2,25+2,85+2,85) |  | 29.58 | [23 empty] | VV | 0
|  | (2,9*(4,9+4,9+2,15+2,15))-(1,7*2,1)-(2,15*2,25) |  | 32.4825 | [23 empty] | VV | 0
|  | (2,9*(1,25+1,25+2,15+2,15))-(2,15*2,25) |  | 14.8825 | [23 empty] | VV | 0
|  | 1NP : 3,6*(12,1+3,3+7,3+2,1+18,9+9,69) |  | 192.204 | [23 empty] | VV | 0
|  | (3,6*(14,4+12,1+3+3+7,3+2,1+18,9+0,45+0,45))-(1,35*2,25*4) |  | 209.97 | [23 empty] | VV | 0
|  | (3,6*(7,2+7,2+4,45))-(2,55*3,22) |  | 59.649 | [23 empty] | VV | 0
|  | (3,6*(4,05+2,85))-(1,35*2,25*2) |  | 18.765 | [23 empty] | VV | 0
|  | 1,5*(2,1+2,1+2,8+2,8) |  | 14.7 | [23 empty] | VV | 0
|  | 1,5*(0,65+0,65+1,475+1,475) |  | 6.375 | [23 empty] | VV | 0
|  | 1,5*(4,55+4,55+2,8+2,8+0,2+0,2) |  | 22.65 | [23 empty] | VV | 0
|  | 1,5*(2,8+2,8+2,7+2,7) |  | 16.5 | [23 empty] | VV | 0
|  | (3,6*(2,4+2,4+2,8+2,8))-(1,5*1,9)-(1,35*2,25) |  | 31.5525 | [23 empty] | VV | 0
|  | 2,1*(0,95+0,95+1,3+1,3) |  | 9.45 | [23 empty] | VV | 0
|  | 1,5*(4,2+4,2+1,8+1,8+2,8+2,8+0,2+0,2) |  | 27 | [23 empty] | VV | 0
|  | 1,5*(2,1+2,1+2,8+2,8) |  | 14.7 | [23 empty] | VV | 0
|  | (3,6*(4,05+2,85))-(1,35*2,25*2) |  | 18.765 | [23 empty] | VV | 0
|  | 3,6*(3,3+3,3+4,2+4,2) |  | 54 | [23 empty] | VV | 0
|  | 3,6*(3,6+3,6+2,4+2,4) |  | 43.2 | [23 empty] | VV | 0
|  | 3,6*(1,65+1,65+3+3) |  | 33.48 | [23 empty] | VV | 0
|  | 1,5*(1,75+1,75+2,1+2,1) |  | 11.55 | [23 empty] | VV | 0
|  | 1,5*(0,8+0,8+1,45+1,45) |  | 6.75 | [23 empty] | VV | 0
|  | 3,6*(3,9+3,9+4,7+4,7) |  | 61.92 | [23 empty] | VV | 0
|  | 3,6*(2,9+2,9+3,35+3,35+0,6+0,6) |  | 49.32 | [23 empty] | VV | 0
|  | (3,6*(8,83+8,83+6,6+6,6))-(1,5*2,25*4)-(1,765*1,5) |  | 94.9485 | [23 empty] | VV | 0
|  | (3,6*(4+4+1,7+1,7))-(1,8*1,5) |  | 38.34 | [23 empty] | VV | 0
|  | 3,6*(2,4+2,4+1,7+1,7) |  | 29.52 | [23 empty] | VV | 0
|  | (3,6*(9,65+9,65+6,6+6,6))-(1,5*2,25*4) |  | 103.5 | [23 empty] | VV | 0
|  | (3,6*(9,05+9,05+6,6+6,6))-(1,8*1,5)-(1,5*2,25*4) |  | 96.48 | [23 empty] | VV | 0
|  | (3,6*(8,9+8,9+6,6+6,6))-(1,5*2,25*4) |  | 98.1 | [23 empty] | VV | 0
|  | (3,6*(6,6+6,6+9+9))-(1,5*2,25*4) |  | 98.82 | [23 empty] | VV | 0
|  | (3,6*(1,35+1,35+3+3))-(2,55*3,22*2) |  | 14.898 | [23 empty] | VV | 0
|  | (1,35*2,25*2) |  | 6.075 | [23 empty] | VV | 0
|  | 2NP : 1,5*(2,1+2,1+2,85+2,85) |  | 14.85 | [23 empty] | VV | 0
|  | 1,5*(0,65+0,65+1,475+1,475) |  | 6.375 | [23 empty] | VV | 0
|  | 1,5*(4,525+4,525+2,85+2,85+0,25+0,25) |  | 22.875 | [23 empty] | VV | 0
|  | 1,5*(2,575+2,575+2,85+2,85+1,05+1,05) |  | 19.425 | [23 empty] | VV | 0
|  | 1,5*(4,35+4,35+2,65+2,65+1,575+1,575) |  | 25.725 | [23 empty] | VV | 0
|  | 1,5*(2,65+2,65+2,1+2,1) |  | 14.25 | [23 empty] | VV | 0
|  | (3,6*(16,3+3+9,7+3+4,65+3+7,52+3+18,7))-(1,35*2,25*11) |  | 214.5195 | [23 empty] | VV | 0
|  | 3,6*(5,4+56,8+5,4+0,45+0,45) |  | 246.6 | [23 empty] | VV | 0
|  | (3,6*(6,6+6,6+9+9))-(1,5*2,25*4) |  | 98.82 | [23 empty] | VV | 0
|  | (3,6*(6,6+6,6+8,9+8,9))-(1,5*2,25*4)-(1,8*1,5) |  | 95.4 | [23 empty] | VV | 0
|  | (3,6*(6,6+6,6+9,5+9,5))-(1,5*2,25*4)-(1,8*1,5) |  | 99.72 | [23 empty] | VV | 0
|  | (3,6*(6,6+6,6+4,8+4,8))-(1,5*2,25*2)-(1,8*1,5) |  | 72.63 | [23 empty] | VV | 0
|  | (3,6*(6,6+6,6+9,05+9,05))-(1,5*2,25*4)-(1,8*1,5) |  | 96.48 | [23 empty] | VV | 0
|  | (3,6*(6,6+6,6+8,9+8,9))-(1,5*2,25*4) |  | 98.1 | [23 empty] | VV | 0
|  | (3,6*(6,6+6,6+9+9))-(1,5*2,25*4) |  | 98.82 | [23 empty] | VV | 0
|  | 0,45*(1,5+3+3) |  | 3.375 | [23 empty] | VV | 0
|  | 0,45*(1,2+3,15+3,15) |  | 3.375 | [23 empty] | VV | 0
|  | 0,3*(1,55+1,55+0,9) |  | 1.2 | [23 empty] | VV | 0
|  | 0,3*(2,7+3,05+3,05) |  | 2.64 | [23 empty] | VV | 0
|  | 0,4*(3,6+3,6+3,3+3,3)*2 |  | 11.04 | [23 empty] | VV | 0
|  | 3NP : 1,5*(2,1+2,1+2,85+2,85) |  | 14.85 | [23 empty] | VV | 0
|  | 1,5*(0,65+0,65+1,65+1,65) |  | 6.9 | [23 empty] | VV | 0
|  | 1,5*(4,525+4,525+0,2+0,2+2,85+2,85) |  | 22.725 | [23 empty] | VV | 0
|  | 1,5*(2,575+2,575+2,85+2,85) |  | 16.275 | [23 empty] | VV | 0
|  | 1,5*(2,65+2,65+4,35+4,35+1,575+1,575) |  | 25.725 | [23 empty] | VV | 0
|  | 1,5*(2,1+2,1+2,85+2,85) |  | 14.85 | [23 empty] | VV | 0
|  | (3,6*(48,3+3+3))-(1,35*2,25*7) |  | 174.2175 | [23 empty] | VV | 0
|  | 3,6*(56,8+5,4+0,45+0,45+5,4) |  | 246.6 | [23 empty] | VV | 0
|  | (3,6*(9+9+6,6+6,6))-(1,5*2,25*4) |  | 98.82 | [23 empty] | VV | 0
|  | (3,6*(8,8+8,8+6,6+6,6))-(1,5*2,25*4)-(2,1*1,5) |  | 94.23 | [23 empty] | VV | 0
|  | (3,6*(8,725+8,725+6,6+6,6))-(1,5*2,25*4)-(1,8*1,5) |  | 94.14 | [23 empty] | VV | 0
|  | (3,6*(5,625+5,625+6,6+6,6+3,35+3,35))-(1,5*2,25*2) |  | 105.39 | [23 empty] | VV | 0
|  | 3,6*(0,945+0,945+3,7+3,7) |  | 33.444 | [23 empty] | VV | 0
|  | (3,6*(9,05+9,05+6,6+6,6))-(1,5*2,25*4)-(1,8*1,5) |  | 96.48 | [23 empty] | VV | 0
|  | (3,6*(8,9+8,9+6,6+6,6))-(1,5*2,25*4)-(2,1*1,5) |  | 94.95 | [23 empty] | VV | 0
|  | (3,6*(9+9+6,6+6,6))-(1,5*2,25*4) |  | 98.82 | [23 empty] | VV | 0
|  | (3,6*(4,05+2,85))-(1,35*2,25*2) |  | 18.765 | [23 empty] | VV | 0
|  | (3,6*(4,2+2,9))-(1,35*2,25*2) |  | 19.485 | [23 empty] | VV | 0
|  | 1PP : 0,3*(1,2+0,9+0,9)*18 |  | 16.2 | [23 empty] | VV | 0
|  | 0,3*(1,5+2,4+2,4) |  | 1.89 | [23 empty] | VV | 0
|  | 0,4*(1,5+2,4+2,4) |  | 2.52 | [23 empty] | VV | 0
|  | 0,3*(1,2+1,5+1,5)*2 |  | 2.52 | [23 empty] | VV | 0
|  | 0,4*(1,2+1,5+1,5) |  | 1.68 | [23 empty] | VV | 0
|  | 0,5*(1,2+0,9+0,9)*14 |  | 21 | [23 empty] | VV | 0
|  | 0,5*(0,3+0,9+0,9)*2 |  | 2.1 | [23 empty] | VV | 0
|  | 0,15*(1,55+2,02+2,02)*2 |  | 1.677 | [23 empty] | VV | 0
|  | 0,4*(2,85+2,02+2,02) |  | 2.756 | [23 empty] | VV | 0
|  | 0,92*(2,55+2,02+2,02) |  | 6.0628 | [23 empty] | VV | 0
|  | 0,55*(1,05+2,02+2,02) |  | 2.7995 | [23 empty] | VV | 0
|  | 0,3*(1+2,02+2,02) |  | 1.512 | [23 empty] | VV | 0
|  | 0,5*(0,8+1,97+1,97) |  | 2.37 | [23 empty] | VV | 0
|  | 0,5*(1,7+2,1+2,1) |  | 2.95 | [23 empty] | VV | 0
|  | 0,2*(1,95+2,02+2,02) |  | 1.198 | [23 empty] | VV | 0
|  | 0,6*(3,3+2,02+2,02)*4 |  | 17.616 | [23 empty] | VV | 0
|  | 0,6*(2,1+2,02+2,02) |  | 3.684 | [23 empty] | VV | 0
|  | 0,92*(1,35+2,02+2,02) |  | 4.9588 | [23 empty] | VV | 0
|  | 0,3*(1,35+2,02+2,02) |  | 1.617 | [23 empty] | VV | 0
|  | 0,3*(1,8+2,02+2,02) |  | 1.752 | [23 empty] | VV | 0
|  | 0,25*(1+2,85+2,85) |  | 1.675 | [23 empty] | VV | 0
|  | 0,3*(1,7+2,02+2,02) |  | 1.722 | [23 empty] | VV | 0
|  | 0,3*(1,5+2,02+2,02) |  | 1.662 | [23 empty] | VV | 0
|  | 0,6*(1,2+2,02+2,02) |  | 3.144 | [23 empty] | VV | 0
|  | 0,25*(0,8+2,02+2,02) |  | 1.21 | [23 empty] | VV | 0
|  | 0,6*(1,05+2,02+2,02) |  | 3.054 | [23 empty] | VV | 0
|  | 0,45*(3,6+3,6+3,3+3,3)*2 |  | 12.42 | [23 empty] | VV | 0
|  | 0,45*(4,45+4,45+3,9+3,9) |  | 7.515 | [23 empty] | VV | 0
|  | 1NP : 0,1*1*22 |  | 2.2 | [23 empty] | VV | 0
|  | 0,3*(2,25+1,35+2,25)*11 |  | 19.305 | [23 empty] | VV | 0
|  | 0,3*(1,15+1,35+1,15)*7 |  | 7.665 | [23 empty] | VV | 0
|  | 0,35*(1,14+2,02+2,02) |  | 1.813 | [23 empty] | VV | 0
|  | 0,2*0,85*48 |  | 8.16 | [23 empty] | VV | 0
|  | 0,5*(1,5+2,25+2,25)*20 |  | 60 | [23 empty] | VV | 0
|  | 0,3*(1,2+1,5+1,5)*2 |  | 2.52 | [23 empty] | VV | 0
|  | 0,4*(1,2+1,5+1,5)*2 |  | 3.36 | [23 empty] | VV | 0
|  | 0,3*(2,55+3,22+3,22) |  | 2.697 | [23 empty] | VV | 0
|  | 0,55*(2,55+3,22+3,22) |  | 4.9445 | [23 empty] | VV | 0
|  | 0,45*(1,16+3,05+3,05) |  | 3.267 | [23 empty] | VV | 0
|  | 0,45*(1,625+3+3)*3 |  | 10.2937 | [23 empty] | VV | 0
|  | 1,765*1,55 |  | 2.7357 | [23 empty] | VV | 0
|  | 1,8*1,55*2 |  | 5.58 | [23 empty] | VV | 0
|  | 0,45*(1,35+3+3) |  | 3.3075 | [23 empty] | VV | 0
|  | 0,45*(1,2+3,05+3,05) |  | 3.285 | [23 empty] | VV | 0
|  | 0,45*(2,7+3,05+3,05) |  | 3.96 | [23 empty] | VV | 0
|  | 0,45*(1,2+3,05+3,05) |  | 3.285 | [23 empty] | VV | 0
|  | 0,45*(1,5+3+3) |  | 3.375 | [23 empty] | VV | 0
|  | 0,45*(1,2+3,15+3,15) |  | 3.375 | [23 empty] | VV | 0
|  | 1,5*1,55 |  | 2.325 | [23 empty] | VV | 0
|  | 0,3*(2,7+3,05+3,05) |  | 2.64 | [23 empty] | VV | 0
|  | 0,1*(0,9+2,02+2,02) |  | 0.494 | [23 empty] | VV | 0
|  | 0,4*(3,6+3,6+3,3+3,3)*2 |  | 11.04 | [23 empty] | VV | 0
|  | 2NP : 0,1*1*2*11 |  | 2.2 | [23 empty] | VV | 0
|  | 0,3*(1,35+1,15+1,15)*7 |  | 7.665 | [23 empty] | VV | 0
|  | 0,3*(1,35+2,25+2,25)*11 |  | 19.305 | [23 empty] | VV | 0
|  | 0,3*1,5*3*2 |  | 2.7 | [23 empty] | VV | 0
|  | 0,4*(1,5+2,25+2,25)*26 |  | 62.4 | [23 empty] | VV | 0
|  | 0,2*0,85*2*26 |  | 8.84 | [23 empty] | VV | 0
|  | 0,45*(1,8+2,05+2,05) |  | 2.655 | [23 empty] | VV | 0
|  | 0,3*(2,85+3,05+3,05) |  | 2.685 | [23 empty] | VV | 0
|  | 0,3*(1,55+1,55+1,2) |  | 1.29 | [23 empty] | VV | 0
|  | 0,45*(2,4+3,05+3,05) |  | 3.825 | [23 empty] | VV | 0
|  | 0,45*(1,55+1,55+0,9)*4 |  | 7.2 | [23 empty] | VV | 0
|  | 0,45*(1,95+3+3)*2 |  | 7.155 | [23 empty] | VV | 0
|  | 0,45*(1,8+3+3) |  | 3.51 | [23 empty] | VV | 0
|  | 0,45*(3+3,05+3,05)*2 |  | 8.19 | [23 empty] | VV | 0
|  | 0,45*(2,7+3+3) |  | 3.915 | [23 empty] | VV | 0
|  | 0,45*(0,9+3,05+3,05) |  | 3.15 | [23 empty] | VV | 0
|  | 0,45*(1,2+3,05+3,05) |  | 3.285 | [23 empty] | VV | 0
|  | 0,45*(1,5+3+3) |  | 3.375 | [23 empty] | VV | 0
|  | 0,45*(1,2+3,15+3,15) |  | 3.375 | [23 empty] | VV | 0
|  | 0,3*(1,55+1,55+0,9) |  | 1.2 | [23 empty] | VV | 0
|  | 0,3*(2,7+3,05+3,05) |  | 2.64 | [23 empty] | VV | 0
|  | 0,4*(3,6+3,6+3,3+3,3)*2 |  | 11.04 | [23 empty] | VV | 0
|  | 3NP : 0,1*1*2*11 |  | 2.2 | [23 empty] | VV | 0
|  | 0,3*(1,35+1,15+1,15)*7 |  | 7.665 | [23 empty] | VV | 0
|  | 0,3*(1,35+2,25+2,25)*11 |  | 19.305 | [23 empty] | VV | 0
|  | 0,3*1,5*3*2 |  | 2.7 | [23 empty] | VV | 0
|  | 0,4*(1,5+2,25+2,25)*26 |  | 62.4 | [23 empty] | VV | 0
|  | 0,2*0,85*2*26 |  | 8.84 | [23 empty] | VV | 0
|  | 0,45*(1,8+3,15+3,15) |  | 3.645 | [23 empty] | VV | 0
|  | 0,45*(1,5+3+3)*2 |  | 6.75 | [23 empty] | VV | 0
|  | 1,55*2,1*2 |  | 6.51 | [23 empty] | VV | 0
|  | 1,55*1,5*2 |  | 4.65 | [23 empty] | VV | 0
|  | 0,3*(2,85+3,05+3,05) |  | 2.685 | [23 empty] | VV | 0
|  | 0,45*(1,2+3,05+3,05) |  | 3.285 | [23 empty] | VV | 0
|  | 1,55*1,8*2 |  | 5.58 | [23 empty] | VV | 0
|  | 0,45*(2,955+3,05+3,05) |  | 4.0747 | [23 empty] | VV | 0
|  | 0,45*(1,95+3+3)*2 |  | 7.155 | [23 empty] | VV | 0
|  | 0,45*(1,8+3,05+3,05)*2 |  | 7.11 | [23 empty] | VV | 0
|  | 0,45*(3+3,05+3,05) |  | 4.095 | [23 empty] | VV | 0
|  | 0,45*(1,2+3,15+3,15) |  | 3.375 | [23 empty] | VV | 0
|  | 0,3*(2,7+3,05+3,05) |  | 2.64 | [23 empty] | VV | 0
|  | 1NP : 3,6*(3+4,2+4,05+2,85)*2 |  | 101.52 | [23 empty] | VV | 0
|  | 3NP : 3,6*(4,05+2,85) |  | 24.84 | [23 empty] | VV | 0
|  | 3,6*(4,2+3) |  | 25.92 | [23 empty] | VV | 0
|  | 3,6*(4,2+4,3+2,9+3) |  | 51.84 | [23 empty] | VV | 0
|  | -9222,95/100*30 |  | -2766.885 | [23 empty] | VV | 0
243 | 784011121R00 | Broušení štuků a nových omítek | m2 | 9222.9523 |  | 0 |  | 0 |  | 0 | 21 | 0 | 0 | 0 | 0 | 0 |  | RTS 25/ I | RTS 25/ I | 0.02 | 184.46 |  | Práce | Běžná |  |  |  | POL1_
|  | 6456,06735 |  | 6456.0674 | [23 empty] | VV | 0
|  | 2766,885 |  | 2766.885 | [23 empty] | VV | 0
Díl: | 799 | Ostatní |  |  |  | 0 |  | 0 |  | 0 |  | 0 |  | 0 |  | 0 |  |  |  |  | 0 | [6 empty] | DIL
244 | 799001 | Kuchyňská linka int-s/1.01, osazení a dodávka, specifikace dle PD není řešeno vybavení spotřebiči | kpl | 1 |  | 0 |  | 0 |  | 0 | 21 | 0 | 0 | 0 | 0 | 0 |  | Vlastní | Indiv | 0 | 0 |  | Práce | Běžná |  |  |  | POL1_
|  | 1 |  | 1 | [23 empty] | VV | 0
245 | 799002 | Kuchyňská linka int-s/1.07, 0.02 osazení a dodávka, specifikace dle PD není řešeno vybavení spotřebiči | kpl | 2 |  | 0 |  | 0 |  | 0 | 21 | 0 | 0 | 0 | 0 | 0 |  | Vlastní | Indiv | 0 | 0 |  | Práce | Běžná |  |  |  | POL1_
|  | 1 |  | 1 | [23 empty] | VV | 0
|  | 1 |  | 1 | [23 empty] | VV | 0
246 | 799003 | Vstupní interiérová dočišťovací rohož int-s/1.08 osazení a dodávka, specifikace dle PD | kpl | 1 |  | 0 |  | 0 |  | 0 | 21 | 0 | 0 | 0 | 0 | 0 |  | Vlastní | Indiv | 0 | 0 |  | Práce | Běžná |  |  |  | POL1_
|  | 1 |  | 1 | [23 empty] | VV | 0
247 | 799004 | Dělící systémová příčka int-s/3.06, 3.07, 3.08, 2.08, 2.11, 2.09, 2.10, 1.02, 1.03, 1.04 osazení a dodávka, specifikace dle PD | m2 | 84.1 |  | 0 |  | 0 |  | 0 | 21 | 0 | 0 | 0 | 0 | 0 |  | Vlastní | Indiv | 0 | 0 |  | Práce | Běžná |  |  |  | POL1_
|  | 2*(1,9+1,55) |  | 6.9 | [23 empty] | VV | 0
|  | 2*(2,55+1) |  | 7.1 | [23 empty] | VV | 0
|  | 2*(3,775+1,3+1,3+1,3) |  | 15.35 | [23 empty] | VV | 0
|  | 2*(1,9+1,55) |  | 6.9 | [23 empty] | VV | 0
|  | 2*1,5 |  | 3 | [23 empty] | VV | 0
|  | 2*(3,775+1,3+1,3+1,3) |  | 15.35 | [23 empty] | VV | 0
|  | 2*(1,9+1,55) |  | 6.9 | [23 empty] | VV | 0
|  | 2*(2,55+1,05) |  | 7.2 | [23 empty] | VV | 0
|  | 2*(3,8+1,3+1,3+1,3) |  | 15.4 | [23 empty] | VV | 0
248 | 799005 | Označení dveří, vč. instalace, dle PD | kus | 70 |  | 0 |  | 0 |  | 0 | 21 | 0 | 0 | 0 | 0 | 0 |  | Vlastní | Indiv | 0 | 0 |  | Práce | Běžná |  |  |  | POL1_
|  | 21 |  | 21 | [23 empty] | VV | 0
|  | 22 |  | 22 | [23 empty] | VV | 0
|  | 11 |  | 11 | [23 empty] | VV | 0
|  | 16 |  | 16 | [23 empty] | VV | 0
249 | 799006 | Rámečky na informace A4, vč. instalace, dle PD | kus | 17 |  | 0 |  | 0 |  | 0 | 21 | 0 | 0 | 0 | 0 | 0 |  | Vlastní | Indiv | 0 | 0 |  | Práce | Běžná |  |  |  | POL1_
|  | 4 |  | 4 | [23 empty] | VV | 0
|  | 7 |  | 7 | [23 empty] | VV | 0
|  | 6 |  | 6 | [23 empty] | VV | 0
250 | 799007 | Rámečky na informace A3, vč. instalace, dle PD | kus | 16 |  | 0 |  | 0 |  | 0 | 21 | 0 | 0 | 0 | 0 | 0 |  | Vlastní | Indiv | 0 | 0 |  | Práce | Běžná |  |  |  | POL1_
|  | 4 |  | 4 | [23 empty] | VV | 0
|  | 4 |  | 4 | [23 empty] | VV | 0
|  | 4 |  | 4 | [23 empty] | VV | 0
|  | 4 |  | 4 | [23 empty] | VV | 0
251 | 799008 | Orientační systém, vč. instalace, dle PD | kus | 40 |  | 0 |  | 0 |  | 0 | 21 | 0 | 0 | 0 | 0 | 0 |  | Vlastní | Indiv | 0 | 0 |  | Práce | Běžná |  |  |  | POL1_
|  | 10 |  | 10 | [23 empty] | VV | 0
|  | 10 |  | 10 | [23 empty] | VV | 0
|  | 10 |  | 10 | [23 empty] | VV | 0
|  | 10 |  | 10 | [23 empty] | VV | 0
252 | 799009 | Bezpečnostní štítky, vč. instalace, dle PD | kus | 32 |  | 0 |  | 0 |  | 0 | 21 | 0 | 0 | 0 | 0 | 0 |  | Vlastní | Indiv | 0 | 0 |  | Práce | Běžná |  |  |  | POL1_
|  | 8 |  | 8 | [23 empty] | VV | 0
|  | 8 |  | 8 | [23 empty] | VV | 0
|  | 8 |  | 8 | [23 empty] | VV | 0
|  | 8 |  | 8 | [23 empty] | VV | 0
253 | 799010 | Smaltovaná tabule, státní znak, vč. instalace, dle PD | kus | 17 |  | 0 |  | 0 |  | 0 | 21 | 0 | 0 | 0 | 0 | 0 |  | Vlastní | Indiv | 0 | 0 |  | Práce | Běžná |  |  |  | POL1_
|  | 4 |  | 4 | [23 empty] | VV | 0
|  | 7 |  | 7 | [23 empty] | VV | 0
|  | 6 |  | 6 | [23 empty] | VV | 0
254 | 799011 | Hasící přístroje 21A+113B, vč. instalace, dle PD | kus | 25 |  | 0 |  | 0 |  | 0 | 21 | 0 | 0 | 0 | 0 | 0 |  | Vlastní | Indiv | 0 | 0 |  | Práce | Běžná |  |  |  | POL1_
|  | 8 |  | 8 | [23 empty] | VV | 0
|  | 7 |  | 7 | [23 empty] | VV | 0
|  | 4 |  | 4 | [23 empty] | VV | 0
|  | 6 |  | 6 | [23 empty] | VV | 0
255 | 799012 | Revizní dvířka, vč. instalace, dle PD | kus | 21 |  | 0 |  | 0 |  | 0 | 21 | 0 | 0 | 0 | 0 | 0 |  | Vlastní | Indiv | 0 | 0 |  | Práce | Běžná |  |  |  | POL1_
|  | 7 |  | 7 | [23 empty] | VV | 0
|  | 7 |  | 7 | [23 empty] | VV | 0
|  | 7 |  | 7 | [23 empty] | VV | 0
256 | 799013 | Hydrantová skříň s vystrojením, vč. instalace, dle PD | kus | 8 |  | 0 |  | 0 |  | 0 | 21 | 0 | 0 | 0 | 0 | 0 |  | Vlastní | Indiv | 0 | 0 |  | Práce | Běžná |  |  |  | POL1_
|  | 2 |  | 2 | [23 empty] | VV | 0
|  | 2 |  | 2 | [23 empty] | VV | 0
|  | 2 |  | 2 | [23 empty] | VV | 0
|  | 2 |  | 2 | [23 empty] | VV | 0
257 | 799014 | Vstupní turniket, branka, napojení na ovládání a napájení dle PD | kpl | 1 |  | 0 |  | 0 |  | 0 | 21 | 0 | 0 | 0 | 0 | 0 |  | Vlastní | Indiv | 0 | 0 |  | Práce | Běžná |  |  |  | POL1_
|  | 1 |  | 1 | [23 empty] | VV | 0
258 | 799015 | Vestavná skříň int-s/3.01, 2.01 | kus | 2 |  | 0 |  | 0 |  | 0 | 21 | 0 | 0 | 0 | 0 | 0 |  | Vlastní | Indiv | 0 | 0 |  | Práce | Běžná |  |  |  | POL1_
|  | 1 |  | 1 | [23 empty] | VV | 0
|  | 1 |  | 1 | [23 empty] | VV | 0
259 | 799016 | Vestavná skříň int-s/3.02, 2.06 | kus | 2 |  | 0 |  | 0 |  | 0 | 21 | 0 | 0 | 0 | 0 | 0 |  | Vlastní | Indiv | 0 | 0 |  | Práce | Běžná |  |  |  | POL1_
|  | 1 |  | 1 | [23 empty] | VV | 0
|  | 1 |  | 1 | [23 empty] | VV | 0
260 | 799017 | Vestavná skříň int-s/3.03 | kus | 1 |  | 0 |  | 0 |  | 0 | 21 | 0 | 0 | 0 | 0 | 0 |  | Vlastní | Indiv | 0 | 0 |  | Práce | Běžná |  |  |  | POL1_
|  | 1 |  | 1 | [23 empty] | VV | 0
261 | 799018 | Vestavná skříň int-s/3.04, 2.03, 2.05 | kus | 3 |  | 0 |  | 0 |  | 0 | 21 | 0 | 0 | 0 | 0 | 0 |  | Vlastní | Indiv | 0 | 0 |  | Práce | Běžná |  |  |  | POL1_
|  | 1 |  | 1 | [23 empty] | VV | 0
|  | 1 |  | 1 | [23 empty] | VV | 0
|  | 1 |  | 1 | [23 empty] | VV | 0
262 | 799019 | Vestavná skříň int-s/3.05, 2.07 | kus | 2 |  | 0 |  | 0 |  | 0 | 21 | 0 | 0 | 0 | 0 | 0 |  | Vlastní | Indiv | 0 | 0 |  | Práce | Běžná |  |  |  | POL1_
|  | 1 |  | 1 | [23 empty] | VV | 0
|  | 1 |  | 1 | [23 empty] | VV | 0
263 | 799020 | Vestavná skříň int-s/2.02 | kus | 1 |  | 0 |  | 0 |  | 0 | 21 | 0 | 0 | 0 | 0 | 0 |  | Vlastní | Indiv | 0 | 0 |  | Práce | Běžná |  |  |  | POL1_
|  | 1 |  | 1 | [23 empty] | VV | 0
264 | 799021 | Vestavná skříň int-s/2.04 | kus | 1 |  | 0 |  | 0 |  | 0 | 21 | 0 | 0 | 0 | 0 | 0 |  | Vlastní | Indiv | 0 | 0 |  | Práce | Běžná |  |  |  | POL1_
|  | 1 |  | 1 | [23 empty] | VV | 0
265 | 799022 | Vestavná skříň kuchyně int-s/0.01, 1.06 | kus | 2 |  | 0 |  | 0 |  | 0 | 21 | 0 | 0 | 0 | 0 | 0 |  | Vlastní | Indiv | 0 | 0 |  | Práce | Běžná |  |  |  | POL1_
|  | 1 |  | 1 | [23 empty] | VV | 0
|  | 1 |  | 1 | [23 empty] | VV | 0
266 | 799023 | Skříň rozvaděče int-s/1.05 | kus | 1 |  | 0 |  | 0 |  | 0 | 21 | 0 | 0 | 0 | 0 | 0 |  | Vlastní | Indiv | 0 | 0 |  | Práce | Běžná |  |  |  | POL1_
|  | 1 |  | 1 | [23 empty] | VV | 0
267 | 799024 | Přepážka mezi urinály, osazení a dodávka, viz PD | kus | 9 |  | 0 |  | 0 |  | 0 | 21 | 0 | 0 | 0 | 0 | 0 |  | Vlastní | Indiv | 0 | 0 |  | Práce | Běžná |  |  |  | POL1_
|  | 9 |  | 9 | [23 empty] | VV | 0
268 | 799025 | Záchodová štětka, osazení a dodávka, viz PD | kus | 26 |  | 0 |  | 0 |  | 0 | 21 | 0 | 0 | 0 | 0 | 0 |  | Vlastní | Indiv | 0 | 0 |  | Práce | Běžná |  |  |  | POL1_
|  | 26 |  | 26 | [23 empty] | VV | 0
269 | 799026 | Dávkovač mýdla, osazení a dodávka, viz PD | kus | 16 |  | 0 |  | 0 |  | 0 | 21 | 0 | 0 | 0 | 0 | 0 |  | Vlastní | Indiv | 0 | 0 |  | Práce | Běžná |  |  |  | POL1_
|  | 16 |  | 16 | [23 empty] | VV | 0
270 | 799027 | Zásobník ručníků, osazení a dodávka, viz PD | kus | 10 |  | 0 |  | 0 |  | 0 | 21 | 0 | 0 | 0 | 0 | 0 |  | Vlastní | Indiv | 0 | 0 |  | Práce | Běžná |  |  |  | POL1_
|  | 10 |  | 10 | [23 empty] | VV | 0
271 | 799028 | Nerezový koš na stěnu, osazení a dodávka, viz PD | kus | 10 |  | 0 |  | 0 |  | 0 | 21 | 0 | 0 | 0 | 0 | 0 |  | Vlastní | Indiv | 0 | 0 |  | Práce | Běžná |  |  |  | POL1_
|  | 10 |  | 10 | [23 empty] | VV | 0
272 | 799029 | Zásobník toaletního papíru, osazení a dodávka, viz PD | kus | 24 |  | 0 |  | 0 |  | 0 | 21 | 0 | 0 | 0 | 0 | 0 |  | Vlastní | Indiv | 0 | 0 |  | Práce | Běžná |  |  |  | POL1_
|  | 24 |  | 24 | [23 empty] | VV | 0
273 | 799030 | Osoušeč rukou, osazení a dodávka, viz PD | kus | 9 |  | 0 |  | 0 |  | 0 | 21 | 0 | 0 | 0 | 0 | 0 |  | Vlastní | Indiv | 0 | 0 |  | Práce | Běžná |  |  |  | POL1_
|  | 9 |  | 9 | [23 empty] | VV | 0
274 | 799031 | Zásobník na hyg. sáčky, osazení a dodávka, viz PD | kus | 6 |  | 0 |  | 0 |  | 0 | 21 | 0 | 0 | 0 | 0 | 0 |  | Vlastní | Indiv | 0 | 0 |  | Práce | Běžná |  |  |  | POL1_
|  | 6 |  | 6 | [23 empty] | VV | 0
275 | 799032 | Nerezový odpadkový koš, osazení a dodávka, viz PD | kus | 4 |  | 0 |  | 0 |  | 0 | 21 | 0 | 0 | 0 | 0 | 0 |  | Vlastní | Indiv | 0 | 0 |  | Práce | Běžná |  |  |  | POL1_
|  | 4 |  | 4 | [23 empty] | VV | 0
276 | 799033 | Věšáčky, osazení a dodávka, viz PD | kus | 24 |  | 0 |  | 0 |  | 0 | 21 | 0 | 0 | 0 | 0 | 0 |  | Vlastní | Indiv | 0 | 0 |  | Práce | Běžná |  |  |  | POL1_
|  | 24 |  | 24 | [23 empty] | VV | 0
Díl: | D96 | Přesuny suti a vybouraných hmot |  |  |  | 0 |  | 0 |  | 0 |  | 0 |  | 0 |  | 0 |  |  |  |  | 1634.5 | [6 empty] | DIL
277 | 979087112R00 | Nakládání suti na dopravní prostředky | t | 511.4191 |  | 0 |  | 0 |  | 0 | 21 | 0 | 0 | 0 | 0 | 0 |  | RTS 25/ I | RTS 25/ I | 0.164 | 83.87 |  | Přesun suti | Běžná |  |  |  | POL8_
278 | 979011311R00 | Svislá doprava suti a vybouraných hmot shozem | t | 511.4191 |  | 0 |  | 0 |  | 0 | 21 | 0 | 0 | 0 | 0 | 0 |  | RTS 25/ I | RTS 25/ I | 0.55 | 281.28 |  | Přesun suti | Běžná |  |  |  | POL8_
279 | 979081111R00 | Odvoz suti a vybour. hmot na skládku do 1 km | t | 511.4191 |  | 0 |  | 0 |  | 0 | 21 | 0 | 0 | 0 | 0 | 0 |  | RTS 25/ I | RTS 25/ I | 0.49 | 250.6 |  | Přesun suti | Běžná |  |  |  | POL8_
280 | 979081121R00 | Příplatek k odvozu za každý další 1 km | t | 4602.7718 |  | 0 |  | 0 |  | 0 | 21 | 0 | 0 | 0 | 0 | 0 |  | RTS 25/ I | RTS 25/ I | 0 | 0 |  | Přesun suti | Běžná |  |  |  | POL8_
281 | 979082111R00 | Vnitrostaveništní doprava suti do 10 m | t | 511.4191 |  | 0 |  | 0 |  | 0 | 21 | 0 | 0 | 0 | 0 | 0 |  | RTS 25/ I | RTS 25/ I | 0.942 | 481.76 |  | Přesun suti | Běžná |  |  |  | POL8_
282 | 979082121R00 | Příplatek k vnitrost. dopravě suti za dalších 5 m | t | 5114.1909 |  | 0 |  | 0 |  | 0 | 21 | 0 | 0 | 0 | 0 | 0 |  | RTS 25/ I | RTS 25/ I | 0.105 | 536.99 |  | Přesun suti | Běžná |  |  |  | POL8_
283 | 979990107R00 | Poplatek za skládku suti - směs betonu,cihel,dřeva | t | 511.4191 |  | 0 |  | 0 |  | 0 | 21 | 0 | 0 | 0 | 0 | 0 |  | RTS 25/ I | Indiv | 0 | 0 |  | Přesun suti | Běžná |  |  |  | POL8_
[26 empty] | 15 | 21 | DPH
| Celkem |  |  |  |  | 0 | [19 empty] | 0 | 0 | SUM
Poznámky uchazeče k zadání
POPUZIV
END
Note on S6: Jedná se o informaci, zda se jedná o položku, která je do rozpočtu zadána z cenové soustavy RTS, nebo vlastní.
Note on T6: Jedná se o název CÚ, která je zadána u položky rozpočtu

## ZTI
Výkaz výměr - Zdravotechnika | [27 empty] | #TypZaznamu#
S: | SO03 - Nejdek, ZŠ nám. Karla IV. - rekonstrukce I. a II. Stupně a sloučení se ZUŠ | [26 empty] | STA
O: | [27 empty] | OBJ
R: | [27 empty] | ROZ
C: | [27 empty] | CAS_STR
Projektant upozorňuje, že v případě, kdy zadávací dokumentace obsahuje požadavky nebo odkazy na obchodní firmy, názvy nebo jména a příjmení, specifická označení zboží a služeb, které platí pro určitou osobu, popřípadě její organizační složku, odkazy na patenty a vynálezy, užitné vzory, průmyslové vzory, ochranné známky nebo označení původu, umožňuje zadavatel budoucímu zhotoviteli, pokud by to vedlo ke zvýhodnění nebo vyloučení určitých dodavatelů nebo určitých výrobků, použití jiných, kvalitativně a technicky obdobných obdobných řešení. V této dokumentaci uvedené označení dodávek a materiálů tak slouží pouze k určení nejnižších standardů kvality díla. Uchazeč může navrhnout ekvivalentní dodávky a materiály, avšak s minimálně stejnými technickými parametry, výkony a kvalitou.
Účastníkem výběrového řízení se předpokládá odborně způsobilá firma s plnou zodpovědností za stanovení rozsahu prací prostřednictvím prozkoumání a prodiskutování veškeré dokumentace s příslušnými stranami a za provedení kompletního funkčního díla.
Jedná se o výnaceněný výkaz výměr, nikoliv o rozpočet. Před začátkem prací nutno vypracovat dílenskou dokumentaci
P.č. | Název položky | MJ | množství | cena / MJ | Celkem | Dodávka | Dodávka celk. | Montáž | Montáž celk. | DPH | cena s DPH | hmotnost / MJ | hmotnost celk.(t) | dem. hmotnost / MJ | dem. hmotnost celk.(t) | Ceník | Cen. soustava | Nhod / MJ | Nhod celk.
Díl: | Vnitřní kanalizace |  |  |  | 0 |  | 0 |  | 0 |  | 0 |  | 0.17 |  | 0 |  |  |  | 139.06
1 | Potrubní HT systém pro vnitřní odpady, materiál PP, připojovací D 50 x 1,8 mm, vč. tvarovek | m | 112 | 0 | 0 |  | 0 |  | 0 | 0 | 0 | 0.00047 | 0.05 | 0 | 0 |  |  | 0.359 | 40.21
2 | Odhlučněný potrubní PP systém pro vnitřní odpady, materiál PP, odpadní svislé D 75x 2,6 mm, vč. tvarovek | m | 154 | 0 | 0
3 | Odhlučněný potrubní PP systém pro vnitřní odpady, materiál PP, ležaté pod stropem D 75x 2,6 mm, vč. tvarovek | m | 15 | 0 | 0
4 | Odhlučněný potrubní PP systém pro vnitřní odpady, materiál PP, odpadní svislé D 110 x 3,6 mm, vč. tvarovek | m | 95 | 0 | 0 |  | 0 |  | 0 | 0 | 0 | 0.00131 | 0.12 | 0 | 0 |  |  | 0.797 | 75.72
5 | Potrubní HT systém pro vnitřní odpady, materiál PP, připojovací D 110 x 2,7 mm | m | 26 | 0 | 0
6 | Odhlučněný potrubní PP systém pro vnitřní odpady, ležaté, materiál PP, vedeno pod stropem D 110 x 3,6 mm | m | 5 | 0 | 0
7 | Podlahová vpusť boční, DN50, nerezová, vč. sifonu | ks | 3 | 0 | 0
8 | Průchodka střechou DN75 | ks | 9 | 0 | 0
9 | Průchodka střechou DN110 | ks | 7 | 0 | 0 |  | 0 |  | 0
10 | Větrací hlavice DN75, ref.: HL807 | ks | 9 | 0 | 0
11 | Větrací hlavice DN110, ref.: HL810 | ks | 7 | 0 | 0
12 | Napojení na stávající ležaté potrubí vedené pod základovou deskou, poloha a dimenze je neznámá, nutno ověřit na stavbě | ks | 14 | 0 | 0
13 | Zkouška těsnosti kanalizace vodou a kouřem do DN 300 | m | 392 | 0 | 0 |  | 0 |  | 0 | 0 | 0 | 0 | 0 | 0 | 0 |  |  | 0.059 | 23.13
14 | Sifon pračkový | ks | 4 | 0 | 0
15 | Závěsy potrubí, objímky, těsnění | kg | 35 | 0 | 0
16 | Přesun hmot | kpl | 1 | 0 | 0
Díl: | Vnitřní vodovod |  |  |  | 0 |  | 0 |  | 0 |  | 0 |  | 0.41 |  | 0 |  |  |  | 456.71
17 | Vodovodní potrubí PP-RCT SDR 9, PN22 dimenze d20x2,8mm, vč. tvarovek | m | 390 | 0 | 0 |  | 0 |  | 0 | 0 | 0 | 0.00047 | 0.18 | 0 | 0 |  |  | 0.522 | 203.58 | sv | 250 | tv | 50 | ctv | 90
18 | Vodovodní potrubí PP-RCT SDR 9, PN22 dimenze d25x3,5mm, vč. tvarovek | m | 250 | 0 | 0 |  | 0 |  | 0 | 0 | 0 | 0.00058 | 0.15 | 0 | 0 |  |  | 0.6159 | 153.98 | sv | 170 | tv | 80 | ctv
19 | Vodovodní potrubí PP-RCT SDR 9, PN22 dimenze d32x4,4mm, vč. tvarovek | m | 70 | 0 | 0 |  | 0 |  | 0 | 0 | 0 | 0.00075 | 0.05 | 0 | 0 |  |  | 0.6828 | 47.8 | sv | 20 | tv | 50 | ctv
20 | Vodovodní potrubí PP-RCT SDR 9, PN22 dimenze d40x5,5mm, vč. tvarovek | m | 120 | 0 | 0 | [14 empty] | sv | 40 | tv | 30 | ctv | 50
21 | Vodovodní potrubí PP-RCT SDR 9, PN22 dimenze d50x6,9mm, vč. tvarovek | m | 60 | 0 | 0 | [14 empty] | sv |  | tv | 60 | ctv
22 | Vodovodní potrubí PP-RCT SDR 9, PN22 dimenze d63x8,6mm, vč. tvarovek | m | 70 | 0 | 0 | [14 empty] | sv | 30 | tv | 40 | ctv
23 | Vodovodní potrubí PP-RCT SDR 9, PN22 dimenze d75x10,3mm, vč. tvarovek | m | 40 | 0 | 0 | [14 empty] | sv | 40 | tv |  | ctv
24 | Požární vodovod - ocel DN25 | m | 25 | 0 | 0
25 | Požární vodovod - ocel DN32 | m | 12 | 0 | 0
26 | Požární vodovod - ocel DN40 | m | 52 | 0 | 0
27 | Izolace návleková z pěnového polyetylenu tl., stěny 13 mm vnitřní průměr 20 mm | m | 250 | 0 | 0
28 | Izolace návleková z pěnového polyetylenu tl., stěny 20 mm vnitřní průměr 20 mm | m | 140 | 0 | 0 |  | 0 |  | 0 | 0 | 0 | 6e-05 | 0.01 | 0 | 0 |  |  | 0.129 | 18.06
29 | Izolace návleková z pěnového polyetylenu tl. stěny, 13 mm vnitřní průměr 25 mm | m | 170 | 0 | 0 |  | 0 |  | 0 | 0 | 0 | 7e-05 | 0.01 | 0 | 0 |  |  | 0.129 | 21.93
30 | Izolace návleková z pěnového polyetylenu tl. stěny, 25 mm vnitřní průměr 25 mm | m | 80 | 0 | 0 |  | 0 |  | 0 | 0 | 0 | 8e-05 | 0.01 | 0 | 0 |  |  | 0.142 | 11.36
31 | Izolace návleková z pěnového polyetylenu tl. stěny, 13 mm vnitřní průměr 32 mm | m | 20 | 0 | 0
32 | Izolace z kamenné vlny tl. Stěny 40 mm vnitřní průměr 32 mm | m | 50 | 0 | 0
33 | Izolace návleková z pěnového polyetylenu tl. stěny, 13 mm vnitřní průměr 40 mm | m | 40 | 0 | 0
34 | Izolace z kamenné vlny tl. Stěny 40 mm vnitřní průměr 40 mm | m | 80 | 0 | 0
35 | Izolace z kamenné vlny tl. Stěny 50 mm vnitřní průměr 50 mm | m | 60 | 0 | 0
36 | Izolace návleková z pěnového polyetylenu tl. stěny, 20 mm vnitřní průměr 63 mm | m | 30 | 0 | 0
37 | Izolace z kamenné vlny tl. Stěny 60 mm vnitřní průměr 63 mm | m | 40 | 0 | 0
38 | Izolace návleková z pěnového polyetylenu tl. stěny, 20 mm vnitřní průměr 75mm | m | 40 | 0 | 0
39 | Izolace návleková z pěnového polyetylenu tl., stěny 13 mm - na požární potrubí (proti rosení) | m | 89 | 0 | 0
40 | Závěsy potrubí, objímky, těsnění | kg | 35 | 0 | 0
41 | Přesun hmot | kpl | 1 | 0 | 0
42 | Kulový kohout DN20 pro systémy pitné vody, osazený na patě stoupacího potrubí | ks | 8 | 0 | 0
43 | Kulový kohout DN25 pro systémy pitné vody, osazený na patě stoupacího potrubí | ks | 5 | 0 | 0
44 | Kulový kohout DN32 pro systémy pitné vody,osazený na patě stoupacího potrubí | ks | 4 | 0 | 0
45 | Automatický vyvažovací ventil pro cirkulaci TV, DN15 | ks | 6 | 0 | 0
46 | Vypouštěcí ventil DN15 osazený na patě stoupacího potrubí | ks | 17 | 0 | 0
47 | Tlaková zkouška vodovodního potrubí do DN 80 | m | 1089 | 0 | 0
48 | Proplach a dezinfekce vodovod.potrubí do DN 80 | m | 1089 | 0 | 0
49 | Nástěnka nátrubková mosazná 1/2" | ks | 124 | 0 | 0
50 | Přechodka OCEL-PPR DN40 | ks | 1 | 0 | 0
51 | Kohout kulový s vypouštěním DN40 | ks | 1 | 0 | 0
52 | Zpětná klapka typu EA -DN40 | ks | 1 | 0 | 0
53 | Vnitřní odběrné místo požární vody nový hydrant na místě původního s totožnými vlastnostmi DN25 mm s tvarově stálou hadicí délky 30m hydrodynamický přetlak - min. 0,2 mpa průtok vody z uzavřené proudnice - min. 0,3 l/s výška spodní hrany hydrantu 900mm rozměr skříně šxvxh: 650x650x175 mm | ks | 8 | 0 | 0
54 | Plnoprůtokový kulový ventil přímý DN25 | ks | 8 | 0 | 0
55 | Napojení na stávající vodoměrnou sestavu | ks | 1 | 0 | 0
56 | Trojcestný směšovací ventil nastavený na max. teplotu 45°C (umístění v nice, nutno opatřit revizními dvířky) | ks | 6 | 0 | 0
57 | Revize stávající vodoměrné sestavy Nutno prověřit stav sestavy a armatury: - přechodka z PE potrubí (spojka) se závitem - průchozí uzávěr (lze použít i kulový) - závitová vsuvka (Šroubení pro možnost snadného provádění dodatečných úprav po montáži) - filtr - redukce - převlečná matice - pro vodoměr - vodoměr - převlečná matice - pro vodoměr - redukce - průchozí uzávěr s vypouštěním (lze použít i kulový) - redukční ventil - zpětný ventil nebo klapka - přechodka (spojka) se závitem na materiál vnitřního vodovodu | kpl | 1 | 0 | 0
58 | Plochý el. ohřívač o objemu 98 litrů příkon topného tělesa: 2000w koncept dvou nádob montáž bez závěsu, přímo na stěnu elektronický termostat zapojení dle montážního pokynu výrobce | ks | 2 | 0 | 0
59 | Zapojení el. ohřívače TV (2x kulový kohout DN25, 1x Filtr DN25, 2x vypoutěcí ventil DN15 | kpl | 2 | 0 | 0
| Napojení na stávající rozvody ve stávající váměníkové stanici | kpl | 1 | 0 | 0
Díl: | Revize stávající vodoměrné sestavy |  |  |  | 0
60 | Uzavírací kohout DN50 | ks | 2 | 0 | 0
61 | Filtr závitový DN50 | ks | 1 | 0 | 0
62 | Redukční ventil 5 bar | ks | 1 | 0 | 0
63 | Redukce DN50 x 1" | ks | 2 | 0 | 0
64 | Vodoměr - horizontální, Qn = 6,0, s dálkovým odečtem (dle standartů a požadavků správce řadu) | ks | 1 | 0 | 0
65 | Zpětná klapka DN50 | ks | 1 | 0 | 0
66 | Kulový kohout s vypouštěním - hlavní uzávěr vodovodu DN50 | ks | 1 | 0 | 0
Díl: | Zařizovací předměty |  |  |  | 0 |  | #REF! |  | #REF! |  | 0 |  | #REF! |  | #REF! |  |  |  | #REF! | [8 empty] | DIL
67 | Ventil rohový s filtrem DN 15 x DN 10 (+ opancéřovaná hadička pro připojení umyvadla) | soubor | 89 | 0 | 0 |  | 0 |  | 0 | 0 | 0 | 0.00024 | 0.02 | 0 | 0 |  |  | 0.124 | 11.04 | [8 empty] | POL1_0
68 | Ventil rohový s filtrem DN 15 x DN 15 (+ opancéřovaná hadička pro připojení dřezu) | soubor | 6 | 0 | 0 |  | 0 |  | 0 | 0 | 0 | 0.00024 | 0 | 0 | 0 |  |  | 0.124 | 0.74 | [8 empty] | POL1_0
69 | Ventil rohový - pračkový | soubor | 4 | 0 | 0
70 | Baterie dřezová stojánková, dle požadavků investora | ks | 3 | 0 | 0 |  | 0 |  | 0 | 0 | 0 | 0 | 0 | 0 | 0 |  |  | 0 | 0 | [8 empty] | POL3_0
71 | Baterie umyvadlová stojánková, dle požadavků investora | ks | 54 | 0 | 0 |  | 0 |  | 0 | 0 | 0 | 0 | 0 | 0 | 0 |  |  | 0 | 0 | [8 empty] | POL3_0
73 | Baterie vanová nástěnná ruční, dle požadavků investora | ks | 2 | 0 | 0
74 | Baterie pro výlevku, nástěnná, dle požadavků investora | ks | 8 | 0 | 0
76 | Obdelníková vana vč.vanového sifonu, dle požadavků investora | ks | 2 | 0 | 0 |  | #REF! |  | #REF! | 0 | 0 | 0.00075 | #REF! | 0 | #REF! |  |  | 0 | #REF! | [8 empty] | POL3_0
77 | Klozet závěsný s hlubokým splachováním odpad zadní, vč. sedátka - specifikace dle požadavku investora | ks | 26 | 0 | 0 |  | 0 |  | 0 | 0 | 0 | 0.015 | 0.39 | 0 | 0 |  |  | 0 | 0 | [8 empty] | POL3_0
78 | Umyvadlo + sifon, dle požadavků investora | soubor | 54 | 0 | 0 |  | 0 |  | 0 | 0 | 0 | 0.01351 | 0.73 | 0 | 0 |  |  | 1.189 | 64.21 | [8 empty] | POL1_0
79 | Dřez jednoduchý + sifon, dle požadavků investora | soubor | 3 | 0 | 0
80 | Modul pro závěsné WC, pro zazdívání, hl zazdívané nádržky 120mm, vč. soupravy pro tlumení hluku, dle specifikace v PD | soubor | 26 | 0 | 0 |  | 0 |  | 0 | 0 | 0 | 0.00701 | 0.18 | 0 | 0 |  |  | 1.77 | 46.02 | [8 empty] | POL1_0
81 | Splachovací tlačítko, dle požadavků investora | ks | 26 | 0 | 0 |  | 0 |  | 0 | 0 | 0 | 0.015 | 0.39 | 0 | 0 |  |  | 0 | 0 | [8 empty] | POL3_0
82 | Výlevka + sifon, dle požadavků investora | ks | 4 | 0 | 0
83 | Pisoár - keramický pisoár s radarovým splachovačem | ks | 13 | 0 | 0
84 | Automatický splachovač s infračerveným senzorem (kryt, trubička) s omezenou dobou výtoku | ks | 13 | 0 | 0
Díl: | Montáž zařizovacích předmětů |  |  |  | 0
86 | montáž geberitu pro wc (přikotvení, připojení vody a odpadu) | ks | 26 | 0 | 0
87 | montáž závěsného wc vč.tlačítka (usazení, zapojení) | ks | 26 | 0 | 0
88 | montáž umyvadla, umývátka (usazení, zapojení) | ks | 54 | 0 | 0
89 | montáž výlevky (usazení, zapojení) | ks | 4 | 0 | 0
90 | Montáž vanové baterie | ks | 2 | 0 | 0
91 | Montáž dřezu (usazení, zapojení) | ks | 3 | 0 | 0
92 | Montáž a usazení výlevky | ks | 4 | 0 | 0
93 | Montáž pisoáru | ks | 13 | 0 | 0
Díl: | Vedlejší náklady |  |  |  | 0 |  | 0 |  | 0 |  | 0 |  | 0 |  | 0 |  |  |  | 0 | [8 empty] | DIL
94 | Montážní práce - montáž potrubí (zasekání do drážky ve zdi, popř. vedeno v SDK předstěně apod.) | m | 1481 | 0 | 0
95 | Vypracování protokolu o zkoušce těsnosti | ks | 1 | 0 | 0
96 | Koordinační činnost | hod | 80 | 0 | 0
97 | Autorský dozor | hod | 30 | 0 | 0
98 | Montážní a těsnící materiál+pomocné ocelové konstrukce (pouze pro uchycení potrubí); 3% z ceny potrubí | kpl | 1 | 0 | 0
99 | Lešení | hod | 60 | 0 | 0
100 | Likvidace odpadu | kpl | 1 | 0 | 0
101 | Kamerová zkouška kanalizačního potrubí pro určení polohy nápojných bodů a stavu potrubí | hod | 7 | 0 | 0
102 | Dopracování realizační dokumentace | kpl | 1 | 0 | 0
103 | Vypracování dokumentace skutečného stavu | kpl | 1 | 0 | 0 |  | 0 |  | 0 | 0 | 0 | 0 | 0 | 0 | 0 |  |  | 0 | 0 | [8 empty] | POL1_0
[5 empty] | 0 | [20 empty] | 0 | 0 | SUM
Poznámky uchazeče k zadání

## vytápění
Výkaz výměr - Vytápění | [22 empty] | #TypZaznamu#
S: | SO03 - Nejdek, ZŠ nám. Karla IV. - rekonstrukce I. a II. Stupně a sloučení se ZUŠ | [21 empty] | STA
O: | [22 empty] | OBJ
R: | [22 empty] | ROZ
C: | [22 empty] | CAS_STR
Projektant upozorňuje, že v případě, kdy zadávací dokumentace obsahuje požadavky nebo odkazy na obchodní firmy, názvy nebo jména a příjmení, specifická označení zboží a služeb, které platí pro určitou osobu, popřípadě její organizační složku, odkazy na patenty a vynálezy, užitné vzory, průmyslové vzory, ochranné známky nebo označení původu, umožňuje zadavatel budoucímu zhotoviteli, pokud by to vedlo ke zvýhodnění nebo vyloučení určitých dodavatelů nebo určitých výrobků, použití jiných, kvalitativně a technicky obdobných obdobných řešení. V této dokumentaci uvedené označení dodávek a materiálů tak slouží pouze k určení nejnižších standardů kvality díla. Uchazeč může navrhnout ekvivalentní dodávky a materiály, avšak s minimálně stejnými technickými parametry, výkony a kvalitou.
Účastníkem výběrového řízení se předpokládá odborně způsobilá firma s plnou zodpovědností za stanovení rozsahu prací prostřednictvím prozkoumání a prodiskutování veškeré dokumentace s příslušnými stranami a za provedení kompletního funkčního díla.
Jedná se o výnaceněný výkaz výměr, nikoliv o rozpočet. Před začátkem prací nutno vypracovat dílenskou dokumentaci
P.č. | Název položky | MJ | množství | cena / MJ | Celkem | Dodávka | Dodávka celk. | Montáž | Montáž celk. | DPH | cena s DPH | hmotnost / MJ | hmotnost celk.(t) | dem. hmotnost / MJ | dem. hmotnost celk.(t) | Ceník | Cen. soustava | Nhod / MJ | Nhod celk.
Díl: | Rozvod potrubí |  |  |  | 0 |  | 0 |  | 0 |  | 0 |  | 0.96 |  | 0 |  |  |  | 382.7
1 | Potrubí z měděných trubek vytápění D 15 x 1,0 mm, dle ČSN EN 1057, vč. kolen, odboček, redukcí, T-kusů | m | 980 | 0 | 0 |  | 0 |  | 0 | 0 | 0 | 0.00076 | 0.74 | 0 | 0 |  |  | 0.29738 | 291.43
2 | Potrubí z měděných trubek vytápění D 18 x 1,0 mm, dle ČSN EN 1057, , vč. kolen, odboček, redukcí, T-kusů | m | 190 | 0 | 0 |  | 0 |  | 0 | 0 | 0 | 0.00088 | 0.17 | 0 | 0 |  |  | 0.30738 | 58.4 |  |  |  | POL1_0
3 | Potrubí z měděných trubek vytápění D 22 x 1,0 mm, dle ČSN EN 1057, vč. kolen, odboček, redukcí, T-kusů | m | 85 | 0 | 0
4 | Potrubí z měděných trubek vytápění D 28 x 1,0 mm, dle ČSN EN 1057, vč. kolen, odboček, redukcí, T-kusů | m | 70 | 0 | 0
5 | Potrubí z měděných trubek vytápění D 35 x 1,5 mm, dle ČSN EN 1057, vč. kolen, odboček, redukcí, T-kusů | m | 45 | 0 | 0 |  | 0 |  | 0
6 | Potrubí z měděných trubek vytápění D 42 x 1,5 mm, dle ČSN EN 1057, vč. kolen, odboček, redukcí, T-kusů | m | 65 | 0 | 0
7 | Potrubí z měděných trubek vytápění D 54 x 2,0 mm, dle ČSN EN 1057, vč. kolen, odboček, redukcí, T-kusů | m | 95 | 0 | 0
8 | Potrubí z měděných trubek vytápění D 64 x 2,0 mm, dle ČSN EN 1057, vč. kolen, odboček, redukcí, T-kusů | m | 35 | 0 | 0
9 | Izolace návleková pružná, λ=0,038, tl. stěny 6 mm, vnitřní průměr 15 mm | m | 980 | 0 | 0 |  | 0 |  | 0 | 0 | 0 | 4e-05 | 0.04 | 0 | 0 |  |  | 0 | 0 |  |  |  | POL3_0
10 | Izolace návleková pružná, λ=0,038, tl. stěny 20 mm, vnitřní průměr 18 mm | m | 190 | 0 | 0
11 | Izolace návleková pružná, λ=0,038, tl. stěny 20 mm, vnitřní průměr 22 mm | m | 85 | 0 | 0
12 | Izolace návleková pružná, λ=0,038, tl. stěny 25 mm, vnitřní průměr 28 mm | m | 70 | 0 | 0 |  | 0 |  | 0 | 0 | 0 | 4e-05 | 0 | 0 | 0 |  |  | 0 | 0 |  |  |  | POL3_0
13 | Izolace návleková pružná, λ=0,038, tl. stěny 40 mm, vnitřní průměr do64mm | m | 240 | 0 | 0 |  | 0 |  | 0 | 0 | 0 | 4e-05 | 0.01 | 0 | 0 |  |  | 0 | 0 |  |  |  | POL3_0
14 | Vyvažovací ventil Stad DN10 | ks | 19 | 0 | 0
15 | Vyvažovací ventil Stad DN15 | ks | 5 | 0 | 0
16 | Závěsy potrubí, objímky, těsnění | kg | 45 | 0 | 0 |  | 0 |  | 0
17 | Tlaková zkouška potrubí | m | 1565 | 0 | 0 |  | 0 |  | 0 | 0 | 0 | 0 | 0 | 0 | 0 |  |  | 0.021 | 32.87 |  |  |  | POL1_0
18 | Napojení na stávající rozdělovač (nutno prověřit stav regulačních armatur a dimenzi nápojného potrubí!) | ks | 2 | 0 | 0
Díl: | Otopná tělesa |  |  |  | 0 |  | 0 |  | 0 |  | 0 |  | 0 |  | 0 |  |  |  | 0 |  |  |  | DIL
19 | Deskový radiátor jednořadý, Např. 11 VK 600/600 (White RAL 9016) | ks | 2 | 0 | 0
20 | Deskový radiátor jednořadý, Např. 11 VK 600/700 (White RAL 9016) | ks | 5 | 0 | 0
21 | Deskový radiátor jednořadý, Např. 11 VK 600/900 (White RAL 9016) | ks | 10 | 0 | 0
22 | Deskový radiátor dvouřadý, Např 21 VK 600/500 (White RAL 9016) | ks | 1 | 0 | 0
23 | Deskový radiátor dvouřadý, Např 21 VK 600/600 (White RAL 9016) | ks | 3 | 0 | 0
24 | Deskový radiátor dvouřadý, Např. 21 VK 600/700 (White RAL 9016) | ks | 44 | 0 | 0
25 | Deskový radiátor dvouřadý, Např. 21 VK 600/900 (White RAL 9016) | ks | 54 | 0 | 0
26 | Deskový radiátor dvouřadý, Např. 21 VK 600/1000 (White RAL 9016) | ks | 18 | 0 | 0
27 | Deskový radiátor dvouřadý, Např. 21 VK 600/1100 (White RAL 9016) | ks | 2 | 0 | 0
28 | Deskový radiátor dvouřadý, Např. 21 VK 600/1200 (White RAL 9016) | ks | 4 | 0 | 0
29 | Deskový radiátor dvouřadý, Např.21 VK 900/1000 (White RAL 9016) | ks | 3 | 0 | 0
30 | Deskový radiátor dvouřadý, Např. 22 VK 600/1000 (White RAL 9016) | ks | 1 | 0 | 0
31 | Deskový radiátor dvouřadý, Např. 22 VK 600/1100 (White RAL 9016) | ks | 9 | 0 | 0
32 | Deskový radiátor dvouřadý, Např. 22 VK 600/1200 (White RAL 9016) | ks | 10 | 0 | 0
33 | Termostatická hlavice + montáž | ks | 166 | 0 | 0
Díl: | Napojení otopných těles, regulační armatury |  |  |  | 0
34 | Šroubení VK rohové 1/2" x 18 | ks | 166 | 0 | 0
35 | Adaptér pro měděné trubky R178 (M 18) 10 | ks | 126 | 0 | 0
36 | Adaptér pro měděné trubky R178 (M 18) 12 | ks | 160 | 0 | 0
37 | Adaptér pro měděné trubky R178 (M 18) 15 | ks | 38 | 0 | 0
38 | Kulový kohout s vypouštěním DN15 | ks | 18 | 0 | 0
39 | Kulový kohout s vypouštěním DN20 | ks | 22 | 0 | 0
Díl: | Vedlejší náklady |  |  |  | 0 |  | 0 |  | 0 |  | 0 |  | 0 |  | 0 |  |  |  | 0 |  |  |  | DIL
40 | Zaregulování otopné soustavy | hod | 12 | 0 | 0 |  | 0 |  | 0 | 0 | 0 | 0 | 0 | 0 | 0 |  |  | 0 | 0 |  |  |  | POL1_0
41 | Montážní práce - montáž potrubí (zasekání do drážky ve zdi) | m | 1565 | 0 | 0
42 | Odvzdušnění topného okruhu | kpl | 2 | 0 | 0
43 | Montážní práce - montáž potrubí | m | 1565 | 0 | 0
44 | Montážní práce - osazení topných těles (přikotvení a zapojení tělesa na zeď) | kpl | 166 | 0 | 0
45 | uvedení systému do provozu + zaškolení obsluhy | hod | 8 | 0 | 0 | [14 empty] | 4320000
46 | Topná zkouška, zaregulování otopné soustavy | hod | 48 | 0 | 0
47 | Koordinační činnost | hod | 40 | 0 | 0
48 | Autorský dozor | hod | 20 | 0 | 0
49 | Likvidace odpadu | kpl | 1 | 0 | 0
50 | Vypracování dokumentace skutečného stavu | kpl | 1 | 0 | 0
51 | Dopracování realizační (dílenské) dokumentace | kpl | 1 | 0 | 0
[5 empty] | 0 | [15 empty] | 0 | 0 | SUM
Poznámky uchazeče k zadání
POPUZIV
END

## silnoproud
6 | NEJDEK, ŽŠ nám. Karla IV.
7 | CELKOVÁ REKONSTRUKCE
4 | Silnoproud
| Description | Unit | Amount | Cost per unit | Total w/o VAT | Instalation per unit | Instalation total
1 | Silnoproud a slaboproud
1.1 | Vypínače a zásuvky
1.2 | KRYT SPÍNAČE, Č.1,2,6,7, BÍLÁ | ks | 87 | 0 | 0 | 0 | 0
1.3 | KRYT SPÍNAČE, DĚLENÝ BÍLÁ | ks | 32 | 0 | 0 | 0 | 0
1.4 | KRYT SPÍNAČE, Č.1,6,7, BÍLÁ, S PRŮZOREM | ks | 5 | 0 | 0 | 0 | 0
1.5 | Dvojzásuvka 230V CLONKY | ks | 154 | 0 | 0 | 0 | 0
1.6 | Zásuvka 230V CLONKY | ks | 283 | 0 | 0 | 0 | 0
1.7 | Zásuvka 230V s clonkami, víčkem, rámečkem, s drápky, IP44 | ks | 9 | 0 | 0 | 0 | 0
1.8 | Nástěnná zásuvka 230V s clonkami, víčkem, rámečkem, s drápky, IP44 | ks | 0 | 0 | 0 | 0 | 0
1.9 | ZÁSUVKA 5X16A/400V IP44 Instalace na omítku, 6h | ks | 2 | 0 | 0 | 0 | 0
1.10 | SPÍNAČ BEZŠROUBOVÝ Č.1 | ks | 34 | 0 | 0 | 0 | 0
1.11 | SPÍNAČ BEZŠROUBOVÝ Č.1/0 | ks | 5 | 0 | 0 | 0 | 0
1.12 | SPÍNAČ BEZŠROUBOVÝ Č.5 | ks | 32 | 0 | 0 | 0 | 0
1.13 | SPÍNAČ BEZŠROUBOVÝ Č.6 | ks | 46 | 0 | 0 | 0 | 0
1.14 | SPÍNAČ BEZŠROUBOVÝ Č.7 | ks | 7 | 0 | 0 | 0 | 0
1.15 | JEDNORÁMEČEK VODOROVNÝ BÍLÁ | ks | 80 | 0 | 0 | 0 | 0
1.16 | DVOJRÁMEČEK VODOROVNÝ BÍLÁ | ks | 40 | 0 | 0 | 0 | 0
1.17 | TROJRÁMEČEK VODOROVNÝ BÍLÁ | ks | 22 | 0 | 0 | 0 | 0
1.18 | ČTYŘRÁMEČEK VODOROVNÝ BÍLÁ | ks | 59 | 0 | 0 | 0 | 0
1.19 | PODLAHOVÁ KRABICE, MIN. 12MOD, vč. 4x230V, 2xRJ45 Cat6 UTP, instalace do betonové mazaniny | ks | 7 | 0 | 0 | 0 | 0
1.20 | KRABICE KUL 68-45/LD NA 73X45MM DUTÉ STĚNY | ks | 80 | 0 | 0 | 0 | 0
1.21 | KRABICE KPZ-1_PO (EI 15 - EI 120) | ks | 20 | 0 | 0 | 0 | 0
1.22 | KRABICE KO 97/L + VÍČKO 103X50 DUTÉ STĚNY | ks | 10 | 0 | 0 | 0 | 0
1.23 | KRABICE KU 68-1901 73X42MM | ks | 400 | 0 | 0 | 0 | 0
1.24 | KRABICE KO 97/5 + VÍČKO 103X50MM | ks | 30 | 0 | 0 | 0 | 0
1.25 | Skříň nouzového vypínacího tlačítka, IP55, se skleněnou tabulí, červené, 1NO+1NC | ks | 2 | 0 | 0 | 0 | 0
1.26 | SKŘÍNKA OS - centrální ovládání osvětlení, skřínka prosklená zapuštěná, přepínač 0-1 s vložkou FAB, přepínač 0-1 |  | 1 | 0 | 0 | 0 | 0
1.27 | DETEKTOR POHYBU, zápustná montáž, do stěny, min. spínací výkon 200W | ks | 15 | 0 | 0 | 0 | 0
1.28 | Spojovací krabicové svorky | kpl | 1 | 0 | 0 | 0 | 0
1.29 | El. přístroje a zařízení |  |  | 0 | 0 | 0 | 0
1.30 | Osoušeč rukou bezdotykový, min. 1600W, bílý | ks | 9 | 0 | 0 | 0 | 0
1.31 | Napájecí zdroj pro pisoár, 230/24V DC, pro min. 4 pisoáry, vestavný do krabice KO125 | ks | 4 | 0 | 0 | 0 | 0
1.32 | Rozvaděč |  |  | 0 | 0 | 0 | 0
1.33 | RH1-Rozvaděč elektroinstalační zápustný, úprava EI30, vč. vybavení - dle výkresové dokumentace | kpl | 1 | 0 | 0 | 0 | 0
1.34 | RB1-Rozvaděč elektroinstalační zápustný, vč. vybavení - dle výkresové dokumentace | kpl | 1 | 0 | 0 | 0 | 0
1.35 | RB2-Rozvaděč elektroinstalační zápustný, vč. vybavení - dle výkresové dokumentace | kpl | 1 | 0 | 0 | 0 | 0
1.36 | RSS-Rozvaděč elektroinstalační zápustný, úprava EI30, vč. vybavení - dle výkresové dokumentace | kpl | 1 | 0 | 0 | 0 | 0
1.37 | RVS-Rozvaděč elektroinstalační zápustný, úprava EI30, vč. vybavení - dle výkresové dokumentace | kpl | 1 | 0 | 0 | 0 | 0
1.38 | RN01-Rozvaděč elektroinstalační zápustný, úprava EI30, vč. vybavení - dle výkresové dokumentace | kpl | 1 | 0 | 0 | 0 | 0
1.39 | RN02-Rozvaděč elektroinstalační zápustný, úprava EI30, vč. vybavení - dle výkresové dokumentace | kpl | 1 | 0 | 0 | 0 | 0
1.40 | RN11-Rozvaděč elektroinstalační zápustný, úprava EI30, vč. vybavení - dle výkresové dokumentace | kpl | 1 | 0 | 0 | 0 | 0
1.41 | RN12-Rozvaděč elektroinstalační zápustný, úprava EI30, vč. vybavení - dle výkresové dokumentace | kpl | 1 | 0 | 0 | 0 | 0
1.42 | RN13-Rozvaděč elektroinstalační zápustný, úprava EI30, vč. vybavení - dle výkresové dokumentace | kpl | 1 | 0 | 0 | 0 | 0
1.43 | RN21-Rozvaděč elektroinstalační zápustný, úprava EI30, vč. vybavení - dle výkresové dokumentace | kpl | 1 | 0 | 0 | 0 | 0
1.44 | RN22-Rozvaděč elektroinstalační zápustný, úprava EI30, vč. vybavení - dle výkresové dokumentace | kpl | 1 | 0 | 0 | 0 | 0
1.45 | RN23-Rozvaděč elektroinstalační zápustný, úprava EI30, vč. vybavení - dle výkresové dokumentace | kpl | 1 | 0 | 0 | 0 | 0
1.46 | Osvětlení |  |  | 0 | 0 | 0 | 0
1.47 | N1-Nouzové svítidlo, 292x102 , polykarbonán, 0,8W, LED, 120lm, 4000K, PIKTOGRAMOVÉ, IP40, integr. Záložní zdroj 1h, vč. piktogramu | ks | 26 | 0 | 0 | 0 | 0
1.48 | N2-Nouzové svítidlo, 354x152 , polykarbonán, 2,1W, LED, 224lm, 4000K, PIKTOGRAMOVÉ, IP65, integr. Záložní zdroj 1h, vč. piktogramu | ks | 2 | 0 | 0 | 0 | 0
1.49 | N3-Nouzové svítidlo, 137x137 , polykarbonán, 1W, LED, 165lm, 4000K, CORIDOR, IP40, integr. Záložní zdroj 1h, vč. piktogramu | ks | 22 | 0 | 0 | 0 | 0
1.50 | N4-Nouzové svítidlo, 137x137 , polykarbonán, 1W, LED, 165lm, 4000K, AREA, IP40, integr. Záložní zdroj 1h, vč. piktogramu | ks | 39 | 0 | 0 | 0 | 0
1.51 | N5-Orientační svítidlo se zobrazovaným piktogramem, 32lm, Autotest, Záložní zdroj 3h | ks | 2 | 0 | 0 | 0 | 0
1.52 | A1-LED Panel 600x600, přisazená montáž, hliník, mikroprisma, 38W, 3600lm, 4000K, 110, Ra 80, IP40 | ks | 148 | 0 | 0 | 0 | 0
1.53 | B1-Přisazené svítidlo, 1581x170, polykarbonát, 64W, LED, 7500lm, 4000K, IK05, IP65 | ks | 33 | 0 | 0 | 0 | 0
1.54 | C1-Přisazené svítidlo, pr. 230mm, bílé, lakovaný ocelový plech, PMMA+Al+krycí sklo, 19W, LED, 4000K, 2100lm, IP20 | ks | 64 | 0 | 0 | 0 | 0
1.55 | D2-Nástěnné a stropní LED svítidlo, přisazená montáž, polykarbonát UV stabilní, pr. 330mm | ks | 15 | 0 | 0 | 0 | 0
1.56 | D3-Přisazené svítidlo, pr. 300mm, bílé, 25W 4000K, 1230lm, IP66 | ks | 2 | 0 | 0 | 0 | 0
1.57 | E1-LED svítidlo, 32W, 4500lm, 4000K | ks | 197 | 0 | 0 | 0 | 0
1.58 | E2-Svítidlo, ocelový plech, RAL9003, reflektro parabolický z hlin. plechu, 28W, 3300lm, 4000K, CRI>80 | ks | 28 | 0 | 0 | 0 | 0
1.59 | G-Lištové svítidlo,573mm, 8W, 600lm, 3000K, IP40 | ks | 3 | 0 | 0 | 0 | 0
1.60 | Hromosvodový materiál |  |  |  | 0 | 0 | 0
1.61 | DRÁT ZEMNICÍ 8 ALMGSI MĚKKÝ | m | 400 | 0 | 0 | 0 | 0
1.62 | SVORKA SPOJOVACÍ SSP S PŘÍLOŽKOU | ks | 120 | 0 | 0 | 0 | 0
1.63 | SVORKA OKAPOVÁ SOA | ks | 30 | 0 | 0 | 0 | 0
1.64 | SVORKA KŘÍŽOVÁ + MEZIDESKA SK+1 | ks | 2 | 0 | 0 | 0 | 0
1.65 | PODPĚRA VEDENÍ PV32 NA ŽELEZNÉ KONSTRUKCE | ks | 100 | 0 | 0 | 0 | 0
1.66 | PODPĚRA VEDENÍ PV23 NA PLECH STŘECHY | ks | 350 | 0 | 0 | 0 | 0
1.67 | JÍMACÍ TYČ S ROVNÝM KONCEM A UCHYCENÍM 2500MM | ks | 5 | 0 | 0 | 0 | 0
1.68 | Kabeláže |  |  | 0 | 0 | 0 | 0
1.69 | Kabel CYKY-O 2x1,5 (A) | m | 200 | 0 | 0 | 0 | 0
1.70 | Kabel CYKY-J 3x1,5 (C) | m | 11000 | 0 | 0 | 0 | 0
1.71 | Kabel CYKY-O 3x1,5 (A) | m | 10000 | 0 | 0 | 0 | 0
1.72 | Kabel CYKY-J 3x2,5 (C) | m | 15000 | 0 | 0 | 0 | 0
1.73 | Kabel CYKY-J 3x6 (C) | m | 10 | 0 | 0 | 0 | 0
1.74 | Kabel CYKY-J 5x1,5 (C) | m | 6000 | 0 | 0 | 0 | 0
1.75 | Kabel CYKY-J 5x2,5 (C) | m | 300 | 0 | 0 | 0 | 0
1.76 | Kabel CYKY-J 5x4 (C) | m | 700 | 0 | 0 | 0 | 0
1.77 | Kabel CYKY-J 5x6 (C) | m | 400 | 0 | 0 | 0 | 0
1.78 | Kabel CYKY-J 5x10 (C) | m | 0 | 0 | 0 | 0 | 0
1.79 | Kabel CYKY-J 5x25 (C) | m | 20 | 0 | 0 | 0 | 0
1.80 | Kabel CYKY-J 5x35 (C) | m | 0 | 0 | 0 | 0 | 0
1.81 | Kabel CYKY-J 7x1,5 (C) | m | 100 | 0 | 0 | 0 | 0
1.82 | CXKH-R-J B2CAS1D0 3x1,5 | m | 80 | 0 | 0 | 0 | 0
1.83 | Vodič CYA H07V-K 6 ŽLUTO/ZELENÁ | m | 2000 | 0 | 0 | 0 | 0
1.84 | Vodič CYA H07V-K 16 ŽLUTO/ZELENÁ | m | 3000 | 0 | 0 | 0 | 0
1.85 | Vodič CYA H07V-K 35 ŽLUTO/ZELENÁ |  | 100 | 0 | 0 | 0 | 0
1.86 | Ostatní materiál |  |  | 0 | 0 | 0 | 0
1.87 | TRUBKA OHEBNÁ 1420 K50 MONOFLEX 320N 20/14,1MM | m | 1000 | 0 | 0 | 0 | 0
1.88 | TRUBKA OHEBNÁ 1425 K50 MONOFLEX 320N 25/18,3MM | m | 1000 | 0 | 0 | 0 | 0
1.89 | TRUBKA OHEBNÁ 1432 K50 MONOFLEX 320N 32/24,3MM | m | 1000 | 0 | 0 | 0 | 0
1.90 | ROŠT KABEL KL 150x100 S POZINK. S víkem | m | 60 | 0 | 0 | 0 | 0
1.91 | Nosník pro drátěnný žlab š. 200 | ks | 60 | 0 | 0 | 0 | 0
1.92 | Krabice odbočná nástěnná, 110x110x67MM, IP54, šedá | ks | 2 | 0 | 0 | 0 | 0
1.93 | Krabice odbočná nástěnná, 85x85x40MM, IP54, šedá | ks | 10 | 0 | 0 | 0 | 0
1.94 | KRABICE KO 125 E + VÍČKO 150X150X77MM | ks | 10 | 0 | 0 | 0 | 0
1.95 | KRABICE KO125E/EQ02 SE SVORKOVNICÍ | ks | 5 | 0 | 0 | 0 | 0
1.96 | SVORKA MET, EPS 2 S KRYTEM, 4x6mm, 6x16mm, 2x95mm | ks | 15 | 0 | 0 | 0 | 0
1.97 | SVORKA ZEMNICÍ ZSA 16 | ks | 100 | 0 | 0 | 0 | 0
1.98 | PÁSKA ZEMNICÍ ZSA 16 CU SVITEK 10M | ks | 13 | 0 | 0 | 0 | 0
1.99 | Sádra šedá 30kg | kpl | 40 | 0 | 0 | 0 | 0
1.100 | Drobný instalační materiál | kpl | 1 | 0 | 0 | 0 | 0
1.101 | Ostatní montáže a instalační práce |  |  | 0 | 0 | 0 | 0
1.102 | Výchozí revize elektroinstalace | hod | 100 | 0 | 0 | 0 | 0
1.103 | Výchozí revize hromosvodu | hod | 40 | 0 | 0 | 0 | 0
1.104 | Vybourání rýh pro montáž trubek a kabelů v cihlených zdech hloubky do 3cm a šírky do 5cm | m | 12000 | 0 | 0 | 0 | 0
1.105 | Lešení pojizdné s lešeňovou podlahou v do 1,9 m zatížení do 150 kg/m2 | hod | 80 | 0 | 0 | 0 | 0
1.106 | Měření provozního osvětlení | hod | 60 | 0 | 0 | 0 | 0
1.107 | Měření nouzového osvětlení | hod | 60 | 0 | 0 | 0 | 0
1.108 | Ukončení kabelů v rozvaděči | ks | 800 | 0 | 0 | 0 | 0
1.109 | Připojování technologického zařízení (vzt,..) | ks | 30 | 0 | 0 | 0 | 0
1.110 | Cestovné (doprava na montáž ze sídla montážní firmy na Nejdek, Karla IV) | ks | 300 | 0 | 0 | 0 | 0
1.111 | Organizace nutná před započetím prací (se zřizovatelem a vedoucími budovy) | hod | 70 | 0 | 0 | 0 | 0
1.112 | Sekání a řezání ve zdivu/podlaze | hod | 960 | 0 | 0 | 0 | 0
1.113 | Prostup zdivem (vrtání do pr.75) z tvrdě pál.cih.,stř.tvrd.kamene,tl. max 45cm | ks | 20 | 0 | 0 | 0 | 0
1.114 | Prostup zdivem (vrtání do pr.25) z tvrdě pál.cih.,stř.tvrd.kamene,tl. max 45cm | ks | 200 | 0 | 0 | 0 | 0
1.115 | Projektová dokumentace - realizační dokumentace (vč. vzorkování použitých komponent) | hod | 100 | 0 | 0 | 0 | 0
1.116 | Výkresová dokumentace - skutečné provedení (vč. dokladové části) | hod | 120 | 0 | 0 | 0 | 0
1.117 | Jednání se správci sítě a přepojení (ČEZ) | hod | 16 | 0 | 0 | 0 | 0
1.118 | Likvidace odpadu | ks | 1 | 0 | 0 | 0 | 0
1.119 | Provádění denního úklidu staveniště, průběžné odstraňování znečištění | hod | 200 | 0 | 0 | 0 | 0
1.120 | Inženýrská čínnost - vedení stavby a koordinace s investorem | hod | 160 | 0 | 0 | 0 | 0
1.121 | Protipožární ucpávky |  |  | 0 | 0 | 0 | 0
1.122 | PROSTUP KABELOVÝ ŽLAB 150X100 | ks | 10 | 0 | 0 | 0 | 0
1.123 | KABELOVÝ PROSTUP MAX 7xPRŮMĚR KABELU 20mm | ks | 25 | 0 | 0 | 0 | 0
1.124 | KABELOVÝ PROSTUP MAX 5xPRŮMĚR KABELU 20mm | ks | 25 | 0 | 0 | 0 | 0
1.125 | KABELOVÝ PROSTUP MAX 3xPRŮMĚR KABELU 15mm | ks | 45 | 0 | 0 | 0 | 0
1.126 | Dokumentace skutečného provedení požárních ucpávek, vč. vytvoření protokolu | kpl | 1 | 0 | 0 | 0 | 0
1.127 | Demontáže |  |  | 0 | 0 | 0 | 0
1.128 | Stávající kabeláž (odpojení a demontáž) | hod | 160 | 0 | 0 | 0 | 0
1.129 | Rozvaděče | hod | 40 | 0 | 0 | 0 | 0
1.130 | Hromosvod (vedení, svorky) | hod | 80 | 0 | 0 | 0 | 0
1.131 | Koncové prvky ( zásuvky vypínače, rozvaděč, osvětlení ) | hod | 200 | 0 | 0 | 0 | 0
| Silnoproud SO03 |  |  |  | 0 |  | 0
Celkem | [6 empty] | 0

## slaboproud
6 | NEJDEK, ŽŠ nám. Karla IV.
7 | CELKOVÁ REKONSTRUKCE
5 | Slaboproud
| Description | Unit | Amount | Cost per unit | Total w/o VAT | Instalation per unit | Instalation total
1 | Slaboproud
1.1 | Zásuvky
1.2 | Zásuvka CAT6 UTP 1 x RJ45 pod omítku - Kryt zásuvky - Rámeček - Samořezný keystone Cat6 | ks | 20 | 0 | 0 | 0 | 0
1.3 | Zásuvka CAT6 UTP 2 x RJ45 pod omítku - Kryt zásuvky - Rámeček - Samořezný keystone 2xCat6 | ks | 29 | 0 | 0 | 0 | 0
1.4 | Zásuvka CAT6 UTP 2 x RJ45 do podlahové krabice - Kryt zásuvky - Rámeček - 2xSamořezný keystone 22,5x45 | ks | 7 | 0 | 0 | 0 | 0
1.5 | Datová zásuvka pro WIFI AP CAT6 | ks | 31 | 0 | 0 | 0 | 0
1.6 | KRABICE KUL 68-45/LD NA 73X45MM DUTÉ STĚNY | ks | 30 | 0 | 0 | 0 | 0
1.7 | KRABICE KPZ-1_PO (EI 15 - EI 120) | ks | 10 | 0 | 0 | 0 | 0
1.8 | KRABICE KU 68-1901 73X42MM | ks | 120 | 0 | 0 | 0 | 0
1.9 | KRABICE KO 97/5 + VÍČKO 103X50MM | ks | 5 | 0 | 0 | 0 | 0
1.10 | Datová kabeláž |  |  | 0 | 0 | 0 | 0
1.11 | Datový rozvaděč 42U, 800x800 RAL 7035, plechové dveře, nosnost min. 600kg, uzamykatelný | ks | 2 | 0 | 0 | 0 | 0
1.12 | Ventilační jednotka univerzální 2 ventilátorů s termostatem RAL7035 do stropu pro datový rozvaděč | ks | 2 | 0 | 0 | 0 | 0
1.13 | Filtrační mřížka s filtrační vložkou pro ventilační jednotky VJ-Rx barvy šedá RAL7035 | ks | 2 | 0 | 0 | 0 | 0
1.14 | Podstavec k datovému rozvaděči s filtrem 800x800mm výška 10cm | ks | 2 | 0 | 0 | 0 | 0
1.15 | Napajeci panel 3m přívod, 8 pozic BK včetně držáků do 19" lišt 1U | ks | 6 | 0 | 0 | 0 | 0
1.16 | Čelo optické vany 1U ALU pro 12 SC simplex / E2000 / LC duplex | ks | 1 | 0 | 0 | 0 | 0
1.17 | Čelo optické vany 1U ALU pro 16 SC simplex / E2000 / LC duplex | ks | 1 | 0 | 0 | 0 | 0
1.18 | Optická vana s výsuvnou policí uzavíratelná klapkami 1U | ks | 2 | 0 | 0 | 0 | 0
1.19 | Kazeta s víkem pro 12-16 svárů | ks | 2 | 0 | 0 | 0 | 0
1.20 | Zaslepovací panel 19" 1U rychloupínací RAL 7035 | ks | 4 | 0 | 0 | 0 | 0
1.21 | Zaslepovací panel 19" 6U rychloupínací RAL 7035, | ks | 4 | 0 | 0 | 0 | 0
1.22 | Instalační panel 3U s DIN lištou do 19" rozvaděče, RAL 7035 | ks | 1 | 0 | 0 | 0 | 0
1.23 | Osvětlovací jednotka LED diodová pro datový rozvaděč, 12W | ks | 2 | 0 | 0 | 0 | 0
1.24 | Police 19" 1U 750mm pevná RAL 7035, úchyt na přední i zadní lišty, nosnost min. 40kg | ks | 4 | 0 | 0 | 0 | 0
1.25 | Lišta CU horizontální zemnící s uchycení na 19" lišty datového rozvaděče | ks | 2 | 0 | 0 | 0 | 0
1.26 | Patch panel 24 x RJ45 CAT6 UTP černý 1U | ks | 9 | 0 | 0 | 0 | 0
1.27 | Vyvazovací panel 19" 1U BK ocelový | ks | 7 | 0 | 0 | 0 | 0
1.28 | Vyvazovací háček D2 40x80mm | ks | 20 | 0 | 0 | 0 | 0
1.29 | Datový switch spravovatelný, IPv4/IPv6 PoE přepínač 48 portů 1000Base-T, 4 x 10G SFP+, VLAN, vrstva L3 | ks | 5 | 0 | 0 | 0 | 0
1.30 | Pigtail 9/125 SM OS 1,5m | ks | 60 | 0 | 0 | 0 | 0
1.31 | Patch kabel 9/125 SCapc/LCapc SM OS 1m duplex | ks | 10 | 0 | 0 | 0 | 0
1.32 | 1G SFP optický modul SM | ks | 10 | 0 | 0 | 0 | 0
1.33 | Aktivní vysílač WIFI AP | ks | 31 | 0 | 0 | 0 | 0
1.34 | Kamerový systém |  |  | 0 | 0 | 0 | 0
1.35 | Kamera typu fisheye 360°, min. 5Mpx, PoE, WDR 120dB | ks | 1 | 0 | 0 | 0 | 0
1.36 | Kabelová příprava pro kameru | ks | 3 | 0 | 0 | 0 | 0
1.37 | Kamerový záznam, min 8xKamera 8Mpix, 2xHDD | ks | 1 | 0 | 0 | 0 | 0
1.38 | HDD pro kamerový záznam, min 8TB, provoz 24/7 | ks | 1 | 0 | 0 | 0 | 0
1.39 | Montáž IP kamery vč. nastavení a oživení | ks | 1 | 0 | 0 | 0 | 0
1.40 | Interkom |  |  | 0 | 0 | 0 | 0
1.41 | Venkovní jednotka, s min. 4 tlačítky a kamerou | ks | 1 | 0 | 0 | 0 | 0
1.42 | Telefonní ústředna pro příjem hovoru z vnější sítě, volání v rámci vnitřní sítě pro min. 8 telefonních přístrojů, S možností přepojení a přenosu videa od interkomu | ks | 1 | 0 | 0 | 0 | 0
1.43 | Instalační krabice pod omítku pro venkovní panel | ks | 1 | 0 | 0 | 0 | 0
1.44 | Vnitřní telefonní jednotka s monitorem min. 7" | ks | 6 | 0 | 0 | 0 | 0
1.45 | Vnitřní nástěnná jednotka s monitorem min. 4" | ks | 2 | 0 | 0 | 0 | 0
1.46 | Napájecí zdroj pro domovní telefon | ks | 1 | 0 | 0 | 0 | 0
1.47 | Externí bezpečnostní relé |  | 1 | 0 | 0 | 0 | 0
1.48 | Videodistributor pro digitální systém | ks | 1 | 0 | 0 | 0 | 0
1.49 | Tlačítko zvonkové - Kryt spínače kolébkového s čirým průzorem bílá/bílá - spínač řazení 1So - rámeček jednonásobný bílá | ks | 2 | 0 | 0 | 0 | 0
1.50 | Zapojení el. zámků (zámek dodává stavba) | kpl | 2 | 0 | 0 | 0 | 0
1.51 | Evakuační rozhlas |  |  | 0 | 0 | 0 | 0
1.52 | Ústředna rozhlasu s možností síťového spojení s vedlejšími ústřednami | ks | 1 | 0 | 0 | 0 | 0
1.53 | Router rozhlasu | ks | 1 | 0 | 0 | 0 | 0
1.54 | Zesilovač rozhlasu 240W | ks | 2 | 0 | 0 | 0 | 0
1.55 | Stanice hlasatele pro rozhlas | ks | 2 | 0 | 0 | 0 | 0
1.56 | Nabíječ baterií 24V pro rozhlas | ks | 1 | 0 | 0 | 0 | 0
1.57 | Akumulátor 80Ah/12V | ks | 2 | 0 | 0 | 0 | 0
1.58 | Skříňkový kovový reproduktor 6W, EVAC, bílý, Certifikováno podle normy EN 54-24 | ks | 51 | 0 | 0 | 0 | 0
1.59 | Skříňkový kovový reproduktor 6W, EVAC, bílý, Certifikováno podle normy EN 54-24, IP54 | ks | 3 | 0 | 0 | 0 | 0
1.60 | Jednotný čas |  |  | 0 | 0 | 0 | 0
1.61 | Podružné hodiny kulaté 30cm, závěsné, oboustranné, řízené | ks | 4 | 0 | 0 | 0 | 0
1.62 | Podružné hodiny kulaté 30cm, nástěnné, jednostranné, řízené | ks | 1 | 0 | 0 | 0 | 0
1.63 | Hlavní mateční řídící hodiny, DCF, vyzváněcí napětí 75V/stř., řízené signálem DCF, 3x přepínací kontakt relé 230V/6A | ks | 1 | 0 | 0 | 0 | 0
1.64 | Přijímač rádiového časového signálu DCF, včetně kabelu 3m | ks | 1 | 0 | 0 | 0 | 0
1.65 | Zabezpečovací signalizace |  |  | 0 | 0 | 0 | 0
1.66 | Ústředna s LAN, GSM a rádiovým modulem | ks | 1 | 0 | 0 | 0 | 0
1.67 | Sběrnicový PIR detektor pohybu | ks | 9 | 0 | 0 | 0 | 0
1.68 | Sběrnicový přístup. modul s displ. klávesnicí a RFID | ks | 2 | 0 | 0 | 0 | 0
1.69 | Akumulátor 12V/17Ah, konektor Faston 187, životnost až 5 let, VdS | ks | 1 | 0 | 0 | 0 | 0
1.70 | Odpojení a demontáž stávajícího systému PZTS na budově | hod | 20 | 0 | 0 | 0 | 0
1.71 | Televizní rozvody |  |  |  | 0 | 0 | 0
1.72 | Širokopásmový rozbočovač pracující v pásmu 5-1000 MHz s 5 výstupy | ks | 1 | 0 | 0 | 0 | 0
1.73 | UHF anténa s potlačením LTE pásma pro příjem DVB-T/T2 v rozsahu 470-790 MHz se ziskem až 12 dBi | ks | 1 | 0 | 0 | 0 | 0
1.74 | Anténní stožár 50mm x 1200 cm | ks | 1 | 0 | 0 | 0 | 0
1.75 | Zásuvka TV/R pod omítku bílá - Kryt zásuvky anténní, s vylamovacím otvorem - rámček jednonásobný - zásuvka TV/R koncová BM-111 | ks | 2 | 0 | 0 | 0 | 0
1.76 | Filtr LTE Terra LF004 (5 - 790MHz, venkovní) | ks | 1 | 0 | 0 | 0 | 0
1.77 | Bleskojistky FX+SX | ks | 1 | 0 | 0 | 0 | 0
1.78 | F konektor FF 0 | ks | 15 | 0 | 0 | 0 | 0
1.79 | oživení, odzkoušení, nastavení zařízení | hod | 10 | 0 | 0 | 0 | 0
1.80 | Kabeláže |  |  | 0 | 0 | 0 | 0
1.81 | J-Y/ST/Y 1X2X0,8 PVC PLÁŠŤ ČERVENÝ | m | 100 | 0 | 0 | 0 | 0
1.82 | J-Y/ST/Y 2X2X0,8 PVC PLÁŠŤ ČERVENÝ | m | 400 | 0 | 0 | 0 | 0
1.83 | J-Y/ST/Y 4X2X0,8 PVC PLÁŠŤ ČERVENÝ | m | 200 | 0 | 0 | 0 | 0
1.84 | J-Y/ST/Y 10X2X0,8 PVC PLÁŠŤ ČERVENÝ | m | 100 | 0 | 0 | 0 | 0
1.85 | JXFE-V 4x2x0,8 FE180/P30-90-R/h B2cas1d0 | m | 200 | 0 | 0 | 0 | 0
1.86 | Kabel CYKY-O 2x1,5 (A) | m | 2500 | 0 | 0 | 0 | 0
1.87 | ANT KABEL KOAXIÁLNÍ BELDEN H121 AL PVC | m | 120 | 0 | 0 | 0 | 0
1.88 | ANT KABEL KOAXIÁLNÍ BELDEN H121 AL PE (venkovní) | m | 50 | 0 | 0 | 0 | 0
1.89 | KABEL DATOVÝ UTP-PVC CAT6 | m | 11800 | 0 | 0 | 0 | 0
1.90 | KABEL DATOVÝ UTP-PVC CAT5E | m | 200 | 0 | 0 | 0 | 0
1.91 | Ostatní materiál |  |  | 0 | 0 | 0 | 0
1.92 | TRUBKA OHEBNÁ 1420 K50 MONOFLEX 320N 20/14,1MM | m | 500 | 0 | 0 | 0 | 0
1.93 | TRUBKA OHEBNÁ 1425 K50 MONOFLEX 320N 25/18,3MM | m | 1000 | 0 | 0 | 0 | 0
1.94 | TRUBKA OHEBNÁ 1432 K50 MONOFLEX 320N 32/24,3MM | m | 300 | 0 | 0 | 0 | 0
1.95 | Krabice pod omítku 234x176x79 s víkem | ks | 10 | 0 | 0 | 0 | 0
1.96 | Sádra šedá 30kg | kpl | 30 | 0 | 0 | 0 | 0
1.97 | Drobný instalační materiál | kpl | 1 | 0 | 0 | 0 | 0
1.98 | Ostatní montáže a instalační práce |  |  | 0 | 0 | 0 | 0
1.99 | Měření strukturované metalické kabeláže certifikační vč. vytvoření měřícího protokolu | ks | 70 | 0 | 0 | 0 | 0
1.100 | Vybourání rýh pro montáž trubek a kabelů v cihlených zdech hloubky do 3cm a šírky do 3cm | m | 2000 | 0 | 0 | 0 | 0
1.101 | Certifikace systému strukturované kabeláže pro systémovou záruku min. 15 let na kabeláž (záruka výrobce). | kpl | 1 | 0 | 0 | 0 | 0
1.102 | Svařování optického vlákna | ks | 60 | 0 | 0 | 0 | 0
1.103 | Měření optické kabeláže certifikační vč. vytvoření měřícího protokolu | ks | 60 | 0 | 0 | 0 | 0
1.104 | Popis datových vývodů (na straně patch panele i na straně datové zásuvky) | ks | 70 | 0 | 0 | 0 | 0
1.105 | Lešení pojizdné s lešeňovou podlahou v do 1,9 m zatížení do 150 kg/m2 | hod | 40 | 0 | 0 | 0 | 0
1.106 | Programování systému PZTS - oživení | hod | 36 | 0 | 0 | 0 | 0
1.107 | Nastavení a oživení systému domovního telefonu | hod | 36 | 0 | 0 | 0 | 0
1.108 | Nastavení a oživení systému rozhlasu | hod | 36 | 0 | 0 | 0 | 0
1.109 | Nastavení a oživení systému jednotnéího času | hod | 36 | 0 | 0 | 0 | 0
1.110 | Zaškolení obsluhy | hod | 36 | 0 | 0 | 0 | 0
1.111 | Cestovné (doprava na montáž ze sídla montážní firmy na Nejdek, Karla IV) | ks | 120 | 0 | 0 | 0 | 0
1.112 | Organizace nutná před započetím prací (se zřizovatelem a vedoucími budovy) | hod | 80 | 0 | 0 | 0 | 0
1.113 | Sekání a řezání ve zdivu/podlaze | hod | 200 | 0 | 0 | 0 | 0
1.114 | Prostup zdivem (vrtání do pr.25) z tvrdě pál.cih.,stř.tvrd.kamene,tl. max 45cm | ks | 100 | 0 | 0 | 0 | 0
1.115 | Projektová dokumentace - realizační dokumentace (vč. vzorkování použitých komponent) | hod | 100 | 0 | 0 | 0 | 0
1.116 | Výkresová dokumentace - skutečné provedení | hod | 80 | 0 | 0 | 0 | 0
1.117 | Likvidace odpadu | ks | 1 | 0 | 0 | 0 | 0
1.118 | Provádění denního úklidu staveniště, průběžné odstraňování znečištění | hod | 80 | 0 | 0 | 0 | 0
1.119 | Inženýrská čínnost - vedení stavby a koordinace s investorem | hod | 160 | 0 | 0 | 0 | 0
1.120 | Protipožární ucpávky |  |  | 0 | 0 | 0 | 0
1.121 | KABELOVÝ PROSTUP MAX 10xPRŮMĚR KABELU 10mm | ks | 40 | 0 | 0 | 0 | 0
1.122 | Dokumentace skutečného provedení požárních ucpávek, vč. vytvoření protokolu | kpl | 1 | 0 | 0 | 0 | 0
1.123 | Demontáže |  |  | 0 | 0 | 0 | 0
1.124 | Stávající kabeláž (odpojení a demontáž) | hod | 50 | 0 | 0 | 0 | 0
1.125 | Koncové prvky | hod | 50 | 0 | 0 | 0 | 0
| Slaboproud SO03 |  |  |  | 0 |  | 0
Celkem | [6 empty] | 0

## VRN
Položkový rozpočet
S: | 6 | NEJDEK, ŽŠ nám. Karla IV.
O: | 7 | CELKOVÁ REKONSTRUKCE
R: | 6 | Vedlejší náklady
P.č. | Číslo položky | Název položky | MJ | množství | cena / MJ | celkem (Kč)
Díl: | 02 | VRN |  |  |  |  | 1
1 | VRN3003-R | Zařízení staveniště | Kč | 1 | 0 | 0
"- Vybudování, provoz a odstranění zařízení staveniště, včetně
"zřízení připojení na energie a zajištění měření jejich spotřeby,
"včetně zřízení sociálních zařízení.
"- Zhotovitel zajistí na vlastní náklady veškerá potřebná povolení
"k užívání veřejných ploch, včetně záboru veřejného prostranství
"na náklady zhotovitele, bude-li stavba vyžadovat.
"- Zhotovitel zajistí na vlastní náklady zabezpečení provádění díla tak,
"aby v souvislosti s prováděním díla nedošlo ke zranění osob
"a škodám na majetku osob a subjektů užívajících objekty a
"pozemky dotčené stavbou, k poškození stávajících staveb,
"jejich součástí, zařízení a přilehlých nemovitostí.
2 | VRN3006-R | Dočasné využití ploch | Kč | 1 | 0 | 0
"- Úpravy ploch areálu pro potřebu stavby, oplocení a
"po skončení stavby oprava poškozených míst
3 | VRN3011-R | Závěrečný úklid staveniště a komunikačních tras | Kč | 1 | 0 | 0
"Po provedení stavebních prací bude proveden kompletní
"závěrečný úklid staveniště a komunikačních tras.
"Poškozené zatravněné plochy budou ozeleněny a upraveny.
"Ostatní dotčené plochy a konstrukce budou uvedeny do
"původního stavu na náklady zhotovitele.
4 | VRN4001-R | Kompletační a koordinační činnost | Kč | 1 | 0 | 0
"- Kompletace atestů, certifikátů, revizních zpráv a ostatních dokladů
"potřebných k předání a kolaudaci stavby vyplývajících z SOD.
"3 x v tištěné formě. 1 x v digitální formě na CD nosiči, v obecně
"dostupných formátech.
5 | VRN4002-R | Zpracování harmonogramu | Kč | 1 | 0 | 0
"Náklady na předložení a aktualizaci podrobného časového
"harmonogramu prací a plnění
6 | VRN4006-R | Technická inspekce České republiky - TIČR | Kč | 1 | 0 | 0
7 | VRN7001-R | Dočasné dopravní opatření. | Kč | 1 | 0 | 0
"Náklady na vyhotovení návrhu dočasného dopravního značení,
"jeho projednání a odsouhlasení s dotčenými orgány a organizacemi,
"dodání dopravních značek a světelné signalizace, jejich rozmístění a
"přemísťování a jejich údržba v průběhu výstavby včetně následného odstranění.
8 | VRN7002-R | Provozní vlivy | Kč | 1 | 0 | 0
"- Tato kategorie nákladů vyjadřuje ztížené podmínky provádění tam,
"kde jsou stavební práce zcela nebo zčásti omezovány
"provozem jiných osob. Jde zejména o zvýšené náklady související s
"omezeným provozem v areálu objednatele nebo o náklady v důsledku
"nezbytného respektování stávající dopravy v okolí stavby ovlivňující
"stavební práce.
"- Do této položky patří dále náklady na ztížené provádění stavebních prací
"v důsledku provozu zařízení
"(nutnost ochranných konstrukcí, ochranných zábradlí a hrazení,
"záchytných sítí mimo sítě na lešení, stříšek, apod.)
9 | VRN9002-R | Dokumentace skutečného provedení stavby | Kč | 1 | 0 | 0
"- Zpracování a kompletace projektové dokumentace
"skutečného provedení stavby se zakreslením změn
"3 x v tištěné podobě 1 x v digitální podobě na CD nosiči,
"ve formátu vektorové CAD grafiky DGN (BENTLEY MicroStation),
"DWG (AutoCAD Graphics Autodesk) a/nebo DXF (Data eXchange File).
"- Textové části je možno vytvářet ve formátech RTF (Rich Text File)
"nebo DOC Microsoft Word).
10 | VRN9003-R | Kontrola kvality zkušebních vzorků | Kč | 1 | 0 | 0
POŽADAVEK NA PROVEDENÍ ZKUŠEBNÍCH KRYCHLÍ BETONU MIN. 4 KS,
11 | VRN9004-R | Provizorní oplocení okoli stavby | Kč | 1 | 0 | 0
50 m
12 | VRN4005-R | Výrobní dokumentace | Kč | 1 | 0 | 0
13 | VRN4006-R | Průzkumné práce stávajícího objektu (krov a zdivo) | Kč | 1 | 0 | 0
14 | VRN4007-R | Bezpečnostní a hygienická opatření na staveništi | Kč | 1 | 0 | 0
15 | VRN4008-R | Zkoušky a revize (ostatní) | Kč | 1 | 0 | 0
| Celkem za | 02 VRN |  |  |  | 0 | 4 | 0 | 0 | 0 | 0 | 0
| Celkem |  |  |  |  | 0
Poznámky uchazeče k zadání

## pokyny pro výplň
Struktura údajů, formát souboru a metodika pro zpracování
Struktura
Soubor je složen ze záložky Rekapitulace stavby a záložek s názvem soupisu prací pro jednotlivé objekty ve formátu XLS. Každá ze záložek přitom obsahuje
ještě samostatné sestavy vymezené orámovaním a nadpisem sestavy.
Rekapitulace stavby obsahuje sestavu Rekapitulace stavby a Rekapitulace objektů stavby a soupisů prací.
V sestavě Rekapitulace stavby jsou uvedeny informace identifikující předmět veřejné zakázky na stavební práce, KSO, CC-CZ, CZ-CPV, CZ-CPA a rekapitulaci
celkové nabídkové ceny uchazeče.
V sestavě Rekapitulace objektů stavby a soupisů prací je uvedena rekapitulace stavebních objektů, inženýrských objektů, provozních souborů,
vedlejších a ostatních nákladů a ostatních nákladů s rekapitulací nabídkové ceny za jednotlivé soupisy prací. Na základě údaje Typ je možné
identifikovat, zda se jedná o objekt nebo soupis prací pro daný objekt:
|  | STA | Stavební objekt pozemní
|  | ING | Stavební objekt inženýrský
|  | PRO | Provozní soubor
|  | VON | Vedlejší a ostatní náklady
|  | OST | Ostatní
|  | Soupis | Soupis prací pro daný typ objektu
Soupis prací pro jednotlivé objekty obsahuje sestavy Krycí list soupisu, Rekapitulace členění soupisu prací, Soupis prací. Za soupis prací může být považován
i objekt stavby v případě, že neobsahuje podřízenou zakázku.
Krycí list soupisu obsahuje rekapitulaci informací o předmětu veřejné zakázky ze sestavy Rekapitulace stavby, informaci o zařazení objektu do KSO,
CC-CZ, CZ-CPV, CZ-CPA a rekapitulaci celkové nabídkové ceny uchazeče za aktuální soupis prací.
Rekapitulace členění soupisu prací obsahuje rekapitulaci soupisu prací ve všech úrovních členění soupisu tak, jak byla tato členění použita (např.
stavební díly, funkční díly, případně jiné členění) s rekapitulací nabídkové ceny.
Soupis prací obsahuje položky veškerých stavebních nebo montážních prací, dodávek materiálů a služeb nezbytných pro zhotovení stavebního objektu,
inženýrského objektu, provozního souboru, vedlejších a ostatních nákladů.
Pro položky soupisu prací se zobrazují následující informace:
|  | PČ |  | Pořadové číslo položky v aktuálním soupisu
|  | TYP |  | Typ položky: K - konstrukce, M - materiál, PP - plný popis, PSC - poznámka k souboru cen, P - poznámka k položce, VV - výkaz výměr
|  | Kód |  | Kód položky
|  | Popis |  | Zkrácený popis položky
|  | MJ |  | Měrná jednotka položky
|  | Množství |  | Množství v měrné jednotce
|  | J.cena |  | Jednotková cena položky. Zadaní může obsahovat namísto J.ceny sloupce J.materiál a J.montáž, jejichž součet definuje
J.cenu položky.
|  | Cena celkem |  | Celková cena položky daná jako součin množství a j.ceny
|  | Cenová soustava |  | Příslušnost položky do cenové soustavy
Ke každé položce soupisu prací se na samostatných řádcích může zobrazovat:
Plný popis položky
Poznámka k souboru cen a poznámka zadavatele
Výkaz výměr
Pokud je k řádku výkazu výměr evidovaný údaj ve sloupci Kód, jedná se o definovaný odkaz, na který se může odvolávat výkaz výměr z jiné položky.
Metodika pro zpracování
Jednotlivé sestavy jsou v souboru provázány. Editovatelné pole jsou zvýrazněny žlutým podbarvením, ostatní pole neslouží k editaci a nesmí být jakkoliv
modifikovány.
Uchazeč je pro podání nabídky povinen vyplnit žlutě podbarvená pole:
Pole Uchazeč v sestavě Rekapitulace stavby - zde uchazeč vyplní svůj název (název subjektu)
Pole IČ a DIČ v sestavě Rekapitulace stavby - zde uchazeč vyplní svoje IČ a DIČ
Datum v sestavě Rekapitulace stavby - zde uchazeč vyplní datum vytvoření nabídky
J.cena = jednotková cena v sestavě Soupis prací o maximálním počtu desetinných míst uvedených v poli
- pokud sestavy soupisů prací obsahují pole J.cena, musí být všechna tato pole vyplněna nenulovými kladnými číslicemi
Poznámka - nepovinný údaj pro položku soupisu
V případě, že sestavy soupisů prací neobsahují pole J.cena, potom ve všech soupisech prací obsahují pole:
- J.materiál - jednotková cena materiálu
- J.montáž - jednotková cena montáže
Uchazeč je v tomto případě povinen vyplnit všechna pole J.materiál a pole J.montáž nenulovými kladnými číslicemi. V případech, kdy položka
neobsahuje žádný materiál je přípustné, aby pole J.materiál bylo vyplněno nulou. V případech, kdy položka neobsahuje žádnou montáž je přípustné,
aby pole J.montáž bylo vyplněno nulou. Není však přípustné, aby obě pole - J.materiál, J.Montáž byly u jedné položky vyplněny nulou.
Rekapitulace stavby
Název |  |  | Povinný |  | Popis | Typ | Max. počet
atributu |  |  | (A/N) |  |  |  | znaků
Kód |  |  | A |  | Kód stavby | String | 20
Stavba |  |  | A |  | Název stavby | String | 120
Místo |  |  | N |  | Místo stavby | String | 50
Datum |  |  | A |  | Datum vykonaného exportu | Date
KSO |  |  | N |  | Klasifikace stavebního objektu | String | 15
CC-CZ |  |  | N |  | Klasifikace stavbeních děl | String | 15
CZ-CPV |  |  | N |  | Společný slovník pro veřejné zakázky | String | 20
CZ-CPA |  |  | N |  | Klasifikace produkce podle činností | String | 20
Zadavatel |  |  | N |  | Zadavatel zadaní | String | 50
IČ |  |  | N |  | IČ zadavatele zadaní | String | 20
DIČ |  |  | N |  | DIČ zadavatele zadaní | String | 20
Uchazeč |  |  | N |  | Uchazeč veřejné zakázky | String | 50
Projektant |  |  | N |  | Projektant | String | 50
Poznámka |  |  | N |  | Poznámka k zadání | String | 255
Sazba DPH |  |  | A |  | Rekapitulace sazeb DPH u položek soupisů | eGSazbaDph
Základna DPH |  |  | A |  | Základna DPH určena součtem celkové ceny z položek soupisů | Double
Hodnota DPH |  |  | A |  | Hodnota DPH | Double
Cena bez DPH |  |  | A |  | Celková cena bez DPH za celou stavbu. Sčítává se ze všech listů. | Double
Cena s DPH |  |  | A |  | Celková cena s DPH za celou stavbu | Double
Rekapitulace objektů stavby a soupisů prací
Název |  |  | Povinný |  | Popis | Typ | Max. počet
atributu |  |  | (A/N) |  |  |  | znaků
Kód |  |  | A |  | Přebírá se z Rekapitulace stavby | String | 20
Stavba |  |  | A |  | Přebírá se z Rekapitulace stavby | String | 120
Místo |  |  | N |  | Přebírá se z Rekapitulace stavby | String | 50
Datum |  |  | A |  | Přebírá se z Rekapitulace stavby | Date
Zadavatel |  |  | N |  | Přebírá se z Rekapitulace stavby | String | 50
Projektant |  |  | N |  | Přebírá se z Rekapitulace stavby | String | 50
Uchazeč |  |  | N |  | Přebírá se z Rekapitulace stavby | String | 50
Kód |  |  | A |  | Kód objektu | String | 20
Objektu, Soupis prací |  |  | A |  | Název objektu | String | 120
Cena bez DPH |  |  | A |  | Cena bez DPH za daný objekt | Double
Cena s DPH |  |  | A |  | Cena spolu s DPH za daný objekt | Double
Typ |  |  | A |  | Typ zakázky | eGTypZakazky
Krycí list soupisu
Název |  |  | Povinný |  | Popis | Typ | Max. počet
atributu |  |  | (A/N) |  |  |  | znaků
Stavba |  |  | A |  | Přebírá se z Rekapitulace stavby | String | 120
Objekt |  |  | A |  | Kód a název objektu | String | 20 + 120
Soupis |  |  | A |  | Kód a název soupisu | String | 20 + 120
KSO |  |  | N |  | Klasifikace stavebního objektu | String | 15
CC-CZ |  |  | N |  | Klasifikace stavbeních děl | String | 15
CZ-CPV |  |  | N |  | Společný slovník pro veřejné zakázky | String | 20
CZ-CPA |  |  | N |  | Klasifikace produkce podle činností | String | 20
Místo |  |  | N |  | Přebírá se z Rekapitulace stavby | String | 50
Zadavatel |  |  | N |  | Přebírá se z Rekapitulace stavby | String | 50
Uchazeč |  |  | N |  | Přebírá se z Rekapitulace stavby | String | 50
Projektant |  |  | N |  | Přebírá se z Rekapitulace stavby | String | 50
Poznámka |  |  | N |  | Poznámka k soupisu prací | String | 255
Sazba DPH |  |  | A |  | Rekapitulace sazeb DPH na položkách aktuálního soupisu | eGSazbaDph
Základna DPH |  |  | A |  | Základna DPH určena součtem celkové ceny z položek aktuálního soupisu | Double
Hodnota DPH |  |  | A |  | Hodnota DPH | Double
Cena bez DPH |  |  | A |  | Cena bez DPH za daný soupis | Double
Cena s DPH |  |  | A |  | Cena s DPH za daný soupis | Double
Rekapitulace členění soupisu prací
Název |  |  | Povinný |  | Popis | Typ | Max. počet
atributu |  |  | (A/N) |  |  |  | znaků
Stavba |  |  | A |  | Přebírá se z Rekapitulace stavby | String | 120
Objekt |  |  | A |  | Kód a název objektu, přebírá se z Krycího listu soupisu | String | 20 + 120
Soupis |  |  | A |  | Kód a název objektu, přebírá se z Krycího listu soupisu | String | 20 + 120
Místo |  |  | N |  | Přebírá se z Rekapitulace stavby | String | 50
Datum |  |  | A |  | Přebírá se z Rekapitulace stavby | Date
Zadavatel |  |  | N |  | Přebírá se z Rekapitulace stavby | String | 50
Projektant |  |  | N |  | Přebírá se z Rekapitulace stavby | String | 50
Uchazeč |  |  | N |  | Přebírá se z Rekapitulace stavby | String | 50
Kód dílu - Popis |  |  | A |  | Kód a název dílu ze soupisu | String | 20 + 100
Cena celkem |  |  | A |  | Cena celkem za díl ze soupisu | Double
Soupis prací
Název |  |  | Povinný |  | Popis | Typ | Max. počet
atributu |  |  | (A/N) |  |  |  | znaků
Stavba |  |  | A |  | Přebírá se z Rekapitulace stavby | String | 120
Objekt |  |  | A |  | Kód a název objektu | String | 20 + 120
Soupis |  |  | A |  | Přebírá se z Krycího listu soupisu | String | 20 + 120
Místo |  |  | N |  | Přebírá se z Krycího listu soupisu | String | 50
Datum |  |  | A |  | Přebírá se z Krycího listu soupisu | Date
Zadavatel |  |  | N |  | Přebírá se z Krycího listu soupisu | String | 50
Projektant |  |  | N |  | Přebírá se z Krycího listu soupisu | String | 50
Uchazeč |  |  | N |  | Přebírá se z Krycího listu soupisu | String | 50
PČ |  |  | A |  | Pořadové číslo položky soupisu | Long
Typ |  |  | A |  | Typ položky soupisu | eGTypPolozky | 1
Kód |  |  | A |  | Kód položky ze soupisu | String | 20
Popis |  |  | A |  | Popis položky ze soupisu | String | 255
MJ |  |  | A |  | Měrná jednotka položky | String | 10
Množství |  |  | A |  | Množství položky soupisu | Double
J.Cena |  |  | A |  | Jednotková cena položky | Double
Cena celkem |  |  | A |  | Cena celkem vyčíslena jako J.Cena * Množství | Double
Cenová soustava |  |  | N |  | Zařazení položky do cenové soustavy | String | 50
p |  |  | N |  | Poznámka položky ze soupisu | Memo
psc |  |  | N |  | Poznámka k souboru cen ze soupisu | Memo
pp |  |  | N |  | Plný popis položky ze soupisu | Memo
vv |  |  | N |  | Výkaz výměr (figura, výraz, výměra) ze soupisu | Text,Text,Double | 20, 150
Datová věta
Typ věty |  |  | Hodnota |  | Význam
eGSazbaDPH |  |  | základní |  | Základní sazba DPH
|  |  | snížená |  | Snížená sazba DPH
|  |  | nulová |  | Nulová sazba DPH
|  |  | zákl. přenesená |  | Základní sazba DPH přenesená
|  |  | sníž. přenesená |  | Snížená sazba DPH přenesená
eGTypZakazky |  |  | STA |  | Stavební objekt
|  |  | PRO |  | Provozní soubor
|  |  | ING |  | Inženýrský objekt
|  |  | VON |  | Vedlejší a ostatní náklady
|  |  | OST |  | Ostatní náklady
eGTypPolozky |  |  | 1 |  | Položka typu HSV
|  |  | 2 |  | Položka typu PSV
|  |  | 3 |  | Položka typu M
|  |  | 4 |  | Položka typu OST