## VzorPolozky (hidden)
Položkový rozpočet
S:
O:
R:

## Stavba
#RTSROZP# | Položkový rozpočet stavby - propočet
| Stavba: |  | 1 | NEJDEK, ZŠ KARLOVARSKÁ
REKONSTRUKCE ŠKOLNÍ JÍDELNY
| Objednatel: | [5 empty] | IČO:
DIČ:
| Projektant: | [5 empty] | IČ:
DIČ:
| Zhotovitel: | [5 empty] | IČO:
DIČ:
Vypracoval:
| Rozpis ceny | [6 empty] | Celkem
HSV | Dílčí kapitoly stavby | [6 empty] | 0
PSV | Související náklady | [6 empty] | 0
MON | [7 empty] | 0
VN | [7 empty] | 0
ON | [7 empty] | 0
| Celkem | [6 empty] | 0
Rekapitulace daní
| Základ pro sníženou DPH |  |  | 15 | % | 0 |  |  | CZK
| Snížená DPH |  |  | 15 | % | 0 |  |  | CZK
| Základ pro základní DPH |  |  | 21 | % | 0 |  |  | CZK
| Základní DPH |  |  | 21 | % | 0 |  |  | CZK
| Zaokrouhlení |  |  |  |  | 0 |  |  | CZK
| Cena celkem bez DPH |  |  |  |  | 2917647.49 |  |  | CZK
| Cena celkem s DPH |  |  |  |  | 0 |  |  | CZK
|  | v |  |  | dne
|  |  | Za zhotovitele |  |  |  | Za objednatele
Popis rozpočtu:
Jedná se o nabídkovou cenu, která bude upřesněna po zpracování výrobní dokumentace a výběru konkrétních prvků odsouhlasených investorem.
Note on C13: PSČ
Note on D5: Název
Note on D6: Ulice
Note on D7: PSČ
Note on D11: Název
Note on D12: Ulice
Note on D13: PSČ
Note on E7: Místo
Note on E13: Místo
Note on I5: IČO
Note on I6: DIČ
Note on I11: IČO
Note on I12: DIČ

## rekapitulace
Položkový rozpočet | [18 empty] | #TypZaznamu#
S: |  | NEJDEK, ZŠ KARLOVARSKÁ | [16 empty] | STA
O: |  | REKONSTRUKCE ŠKOLNÍ JÍDELNY | [16 empty] | OBJ
R: |  | Rekapitulace | [16 empty] | ROZ
P.č. | Číslo položky | Název položky | MJ | množství | cena / MJ | celkem | Dodávka | Dodávka celk. | Montáž | Montáž celk. | DPH | cena s DPH | hmotnost / MJ | hmotnost celk.(t) | dem. hmotnost / MJ | dem. hmotnost celk.(t) | Ceník | Cen. soustava
Díl: | D. | DÍLČÍ KAPITOLY STAVBY |  |  |  | 0 |  | 0 |  | 300 |  | 0 |  | 0 |  | 0 |  |  | DIL
1 | D0001 | Stavební část - etapa č.1, viz příloha | soubor | 1 | 0 | 0 | 0 | 0 | 300 | 300 | 9 | 0 | 0 | 0 | 0 | 0 |  | Vlastní | POL10_0
2 | D0001 | Stavební část - etapa č.2, viz příloha | soubor | 1 | 0 | 0
3 | D0002 | ZTI - viz příloha | soubor | 1 | 0 | 0
4 | D0003 | HVAC - viz příloha | soubor | 1 | 0 | 0
5 | D0004 | Elektro silnoproud- viz příloha | soubor | 1 | 0 | 0
6 | D0005 | Elektro slaboproud - viz příloha | soubor | 1 | 0 | 0
7 | D0006 | Gastro - viz příloha | soubor | 1 | 0 | 0
Díl: | O2 | SOUVISEJÍCÍ NÁKLADY S DODÁVKOU STAVBY |  |  |  | 0
8 | O20001 | Vypracování výrobní a dílenské dokumentace | soubor | 1 | 0 | 0
9 | O20002 | Dokumentace skutečného provedení stavby | soubor | 1 | 0 | 0
10 | O20003 | Dokumentace pro výběr dodavatele | soubor | 1 | 0 | 0
11 | O20004 | Kompletační činnost dodavatele | soubor | 0.5 | 0 | 0
12 | O20005 | Provoz objednatele | soubor | 0.25 | 0 | 0
13 | O20006 | Přesun kapacit na staveniště | soubor | 0.25 | 0 | 0
14 | O20007 | Vybudování zařízení staveniště | soubor | 1 | 0 | 0
15 | O20008 | Provoz zařízení staveniště | soubor | 1 | 0 | 0
16 | O20009 | Odstranění zařízení staveniště | soubor | 1 | 0 | 0
17 | O20010 | Vytyčení inženýrských sítí | soubor | 1 | 0 | 0
18 | O20011 | Vytyčení stavby | soubor | 1 | 0 | 0
19 | O20012 | Ochrana stávajících inženýrských sítí na staveništi | soubor | 1 | 0 | 0
20 | O20013 | Užívání veřejných ploch a prostranství | soubor | 1 | 0 | 0
21 | O20014 | Bezpečnostní a hygienická opatření na staveništi | soubor | 1 | 0 | 0
22 | O20015 | Zkoušky a revize (ostatní) | soubor | 1 | 0 | 0
23 | O20016 | Geodetické zaměření skutečného provedení | soubor | 1 | 0 | 0
24 | O20017 | Předání a převzetí díla | soubor | 1 | 0 | 0
25 | O20018 | Provozní řády | soubor | 1 | 0 | 0
26 | O20019 | Bezpečnostní proškolení zaměstnanců | soubor | 1 | 0 | 0
Informační systém, tj, graficky zpracované tabulky provozního řádu a informační panely nejsou řešeny - dodávka investora.

## stavební část etapa 1
Položkový rozpočet | [26 empty] | #TypZaznamu#
S: | 4 | NEJDEK, ZŠ KARLOVARSKÁ | [24 empty] | STA
O: | 1 | REKONSTRUKCE ŠKOLNÍ JÍDELNY | [21 empty] | STA |  |  | OBJ
R: | 2 | Stavební část - etapa 1 | [24 empty] | ROZ
P.č. | Číslo položky | Název položky | MJ | Množství | Cena / MJ | Celkem | Dodávka | Dodávka celk. | Montáž | Montáž celk. | DPH | Cena s DPH | Hmotnost / MJ | Hmotnost celk.(t) | Dem. hmotnost / MJ | Dem. hmotnost celk.(t) | Ceník | Cen. soustava / platnost | Cenová úroveň | Nhod / MJ | Nhod celk. | Dodavatel | Typ položky
Díl: | 02 | Ostatní práce |  |  |  | 0 |  | 0 |  | 0 |  | 5082 |  | 0 |  | 0 |  |  |  |  | 0 | [5 empty] | DIL
1 | 900 RT2 | HZS - stavební a přípravné práce (zpětná montáž prvků fasády, tabulí a jiných) Práce v tarifní třídě 5, nezměřitelné, pomocné | h | 10 | 0 | 0 |  | 0 |  | 0 | 21 | 5082 | 0 | 0 | 0 | 0 | Prav.M | RTS 21/ I | Indiv | 0 | 0 |  | HZS |  |  |  | POL10_8
|  | 10 |  | 10 | [22 empty] | VV | 0
Díl: | 1 | Zemní práce |  |  |  | 0 |  | 0 |  | 0 |  | 594725.285 |  | 90.04 |  | 0 |  |  |  |  | 1023.99 | [5 empty] | DIL
2 | 122201101R00 | Odkopávky nezapažené v hor. 3 | m3 | 85 | 0 | 0 |  | 0 |  | 0 | 21 | 19335.8 | 0 | 0 | 0 | 0 |  | RTS 21/ I | RTS 21/ I | 0.37 | 31.45 |  | Práce |  |  |  | POL1_
|  | 85 |  | 85 | [22 empty] | VV | 0
3 | 122201109R00 | Příplatek za lepivost - odkopávky v hor. 3 | m3 | 85 | 0 | 0 |  | 0 |  | 0 | 21 | 3795.165 | 0 | 0 | 0 | 0 |  | RTS 21/ I | RTS 21/ I | 0.06 | 5.1 |  | Práce |  |  |  | POL1_
|  | 85 |  | 85 | [22 empty] | VV | 0
4 | 132301110R00 | Hloubení rýh š.do 60 cm v hor.4 do 50 m3,STROJNĚ | m3 | 25.44 | 0 | 0 |  | 0 |  | 0 | 21 | 19054.3056 | 0 | 0 | 0 | 0 |  | RTS 21/ I | RTS 21/ I | 0.5 | 12.72 |  | Práce |  |  |  | POL1_
|  | 0,6*0,8*(3+2+2+5,5+2+1) |  | 7.44 | [22 empty] | VV | 0
|  | 40*0,9*0,5 |  | 18 | [22 empty] | VV | 0
5 | 139601102R00 | Ruční výkop jam, rýh a šachet v hornině tř. 3 | m3 | 122.252 | 0 | 0 |  | 0 |  | 0 | 21 | 188456.3505 | 0 | 0 | 0 | 0 |  | RTS 21/ I | RTS 21/ I | 3.533 | 431.92 |  | Práce |  |  |  | POL1_
|  | 1,1*2,9*(16+16+1,5+4,6+16+0,7) |  | 174.812 | [22 empty] | VV | 0
|  | 0,6*0,8*(20+20+5+16+3) |  | 30.72 | [22 empty] | VV | 0
|  | vniřní potrubí : 6*0,3*0,4 |  | 0.72 | [22 empty] | VV | 0
|  | 1*1 |  | 1 | [22 empty] | VV | 0
|  | -85 |  | -85 | [22 empty] | VV | 0
6 | 151101102R00 | Pažení a rozepření stěn rýh - příložné - hl.do 4 m | m2 | 100 | 0 | 0 |  | 0 |  | 0 | 21 | 29463.5 | 0.00086 | 0.09 | 0 | 0 |  | RTS 21/ I | RTS 21/ I | 0.48 | 48 |  | Práce |  |  |  | POL1_
|  | 2,5*(2+4+17+17) |  | 100 | [22 empty] | VV | 0
7 | 151101112R00 | Odstranění pažení stěn rýh - příložné - hl. do 4 m | m2 | 100 | 0 | 0 |  | 0 |  | 0 | 21 | 15790.5 | 0 | 0 | 0 | 0 |  | RTS 21/ I | RTS 21/ I | 0.33 | 33 |  | Práce |  |  |  | POL1_
|  | 2,5*(2+4+17+17) |  | 100 | [22 empty] | VV | 0
8 | 161101501R00 | Svislé přemístění výkopku z hor. 1-4 ruční | m3 | 1.72 | 0 | 0 |  | 0 |  | 0 | 21 | 2940.7356 | 0 | 0 | 0 | 0 |  | RTS 21/ I | RTS 21/ I | 3.81 | 6.55 |  | Práce |  |  |  | POL1_
|  | vniřní potrubí : 6*0,3*0,4 |  | 0.72 | [22 empty] | VV | 0
|  | 1*1 |  | 1 | [22 empty] | VV | 0
9 | 162201102R00 | Vodorovné přemístění výkopku z hor.1-4 do 50 m | m3 | 148.472 | 0 | 0 |  | 0 |  | 0 | 21 | 8102.2689 | 0 | 0 | 0 | 0 |  | RTS 21/ I | RTS 21/ I | 0.074 | 10.99 |  | Práce |  |  |  | POL1_
|  | 1,1*2,9*(16+16+1,5+4,6+16+0,7) |  | 174.812 | [22 empty] | VV | 0
|  | -0,7*1,5*(16+16+1,5+4,6+16+0,7) |  | -57.54 | [22 empty] | VV | 0
|  | 0,6*0,8*(20+20+5+16+3) |  | 30.72 | [22 empty] | VV | 0
|  | -0,6*0,3*(20+20+5+16+3) |  | -11.52 | [22 empty] | VV | 0
|  | 18-6 |  | 12 | [22 empty] | VV | 0
10 | 162701105R00 | Vodorovné přemístění výkopku z hor.1-4 do 10000 m | m3 | 107.35 | 0 | 0 |  | 0 |  | 0 | 21 | 34097.0498 | 0 | 0 | 0 | 0 |  | RTS 21/ I | RTS 21/ I | 0.011 | 1.18 |  | Práce |  |  |  | POL1_
|  | 0,7*1,5*(16+16+1,5+4,6+16+0,7) |  | 57.54 | [22 empty] | VV | 0
|  | 0,6*0,3*(20+20+5+16+3) |  | 11.52 | [22 empty] | VV | 0
|  | 0,6*0,8*(3+2+2+5,5+2+1) |  | 7.44 | [22 empty] | VV | 0
|  | vniřní potrubí : 6*0,3*0,4 |  | 0.72 | [22 empty] | VV | 0
|  | 1*1 |  | 1 | [22 empty] | VV | 0
|  | 40*0,3*0,5 |  | 6 | [22 empty] | VV | 0
|  | 128,5*0,3*0,6 |  | 23.13 | [22 empty] | VV | 0
11 | 162201203R00 | Vodorovné přemíst.výkopku, kolečko hor.1-4, do 10m | m3 | 1.72 | 0 | 0 |  | 0 |  | 0 | 21 | 515.097 | 0 | 0 | 0 | 0 |  | RTS 21/ I | RTS 21/ I | 0.67 | 1.15 |  | Práce |  |  |  | POL1_
|  | vniřní potrubí : 6*0,3*0,4 |  | 0.72 | [22 empty] | VV | 0
|  | 1*1 |  | 1 | [22 empty] | VV | 0
12 | 167101102R00 | Nakládání výkopku z hor.1-4 v množství nad 100 m3 | m3 | 148.472 | 0 | 0 |  | 0 |  | 0 | 21 | 11892.9085 | 0 | 0 | 0 | 0 |  | RTS 21/ I | RTS 21/ I | 0.05 | 7.42 |  | Práce |  |  |  | POL1_
|  | 1,1*2,9*(16+16+1,5+4,6+16+0,7) |  | 174.812 | [22 empty] | VV | 0
|  | -0,7*1,5*(16+16+1,5+4,6+16+0,7) |  | -57.54 | [22 empty] | VV | 0
|  | 0,6*0,8*(20+20+5+16+3) |  | 30.72 | [22 empty] | VV | 0
|  | -0,6*0,3*(20+20+5+16+3) |  | -11.52 | [22 empty] | VV | 0
|  | 18-6 |  | 12 | [22 empty] | VV | 0
13 | 171201101R00 | Uložení sypaniny do násypů nezhutněných | m3 | 148.472 | 0 | 0 |  | 0 |  | 0 | 21 | 4760.7571 | 0 | 0 | 0 | 0 |  | RTS 21/ I | RTS 21/ I | 0.031 | 4.6 |  | Práce |  |  |  | POL1_
|  | 1,1*2,9*(16+16+1,5+4,6+16+0,7) |  | 174.812 | [22 empty] | VV | 0
|  | -0,7*1,5*(16+16+1,5+4,6+16+0,7) |  | -57.54 | [22 empty] | VV | 0
|  | 0,6*0,8*(20+20+5+16+3) |  | 30.72 | [22 empty] | VV | 0
|  | -0,6*0,3*(20+20+5+16+3) |  | -11.52 | [22 empty] | VV | 0
|  | 18-6 |  | 12 | [22 empty] | VV | 0
14 | 175101101RT2 | Obsyp potrubí bez prohození sypaniny s dodáním štěrkopísku frakce 0 - 22 mm | m3 | 30.85 | 0 | 0 |  | 0 |  | 0 | 21 | 40389.437 | 1.7 | 52.45 | 0 | 0 |  | RTS 21/ I | RTS 21/ I | 1.59 | 49.05 |  | Práce |  |  |  | POL1_
|  | vniřní potrubí : 6*0,3*0,4 |  | 0.72 | [22 empty] | VV | 0
|  | 1*1 |  | 1 | [22 empty] | VV | 0
|  | 40*0,3*0,5 |  | 6 | [22 empty] | VV | 0
|  | 128,5*0,3*0,6 |  | 23.13 | [22 empty] | VV | 0
15 | 175101201R00 | Obsyp objektu bez prohození sypaniny | m3 | 148.472 | 0 | 0 |  | 0 |  | 0 | 21 | 155038.9214 | 0 | 0 | 0 | 0 |  | RTS 21/ I | RTS 21/ I | 2.2 | 326.64 |  | Práce |  |  |  | POL1_
|  | 1,1*2,9*(16+16+1,5+4,6+16+0,7) |  | 174.812 | [22 empty] | VV | 0
|  | -0,7*1,5*(16+16+1,5+4,6+16+0,7) |  | -57.54 | [22 empty] | VV | 0
|  | 0,6*0,8*(20+20+5+16+3) |  | 30.72 | [22 empty] | VV | 0
|  | -0,6*0,3*(20+20+5+16+3) |  | -11.52 | [22 empty] | VV | 0
|  | 18-6 |  | 12 | [22 empty] | VV | 0
16 | 181301102R00 | Rozprostření ornice, rovina, tl. 10-15 cm,do 500m2 | m2 | 149.7 | 0 | 0 |  | 0 |  | 0 | 21 | 11900.7009 | 0 | 0 | 0 | 0 |  | RTS 21/ I | RTS 21/ I | 0.18 | 26.95 |  | Práce |  |  |  | POL1_
|  | 1,5*(1,7+15,8+0,2+11,1+4,7+8,8+18,5+19,7+15,8+3,5) |  | 149.7 | [22 empty] | VV | 0
17 | 182001151R00 | Prokypření půdy rotavátorem | m2 | 149.7 | 0 | 0 |  | 0 |  | 0 | 21 | 2717.055 | 0 | 0 | 0 | 0 |  | RTS 21/ I | RTS 21/ I | 0 | 0 |  | Práce |  |  |  | POL1_
|  | 1,5*(1,7+15,8+0,2+11,1+4,7+8,8+18,5+19,7+15,8+3,5) |  | 149.7 | [22 empty] | VV | 0
18 | 183403153R00 | Obdělání půdy hrabáním | m2 | 149.7 | 0 | 0 |  | 0 |  | 0 | 21 | 923.7987 | 0 | 0 | 0 | 0 |  | RTS 21/ I | RTS 21/ I | 0.02 | 2.99 |  | Práce |  |  |  | POL1_
|  | 1,5*(1,7+15,8+0,2+11,1+4,7+8,8+18,5+19,7+15,8+3,5) |  | 149.7 | [22 empty] | VV | 0
19 | 184802111R00 | Chem. odplevelení před založ. postřikem, v rovině | m2 | 149.7 | 0 | 0 |  | 0 |  | 0 | 21 | 815.1165 | 0 | 0 | 0 | 0 |  | RTS 21/ I | RTS 21/ I | 0.003 | 0.45 |  | Práce |  |  |  | POL1_
|  | 1,5*(1,7+15,8+0,2+11,1+4,7+8,8+18,5+19,7+15,8+3,5) |  | 149.7 | [22 empty] | VV | 0
20 | 185802113R00 | Hnojení umělým hnojivem v rovině | t | 0.1 | 0 | 0 |  | 0 |  | 0 | 21 | 961.95 | 0 | 0 | 0 | 0 |  | RTS 21/ I | RTS 21/ I | 21.429 | 2.14 |  | Práce |  |  |  | POL1_
|  | 0,1 |  | 0.1 | [22 empty] | VV | 0
21 | 185803111R00 | Ošetření trávníku v rovině | m2 | 149.7 | 0 | 0 |  | 0 |  | 0 | 21 | 905.685 | 0 | 0 | 0 | 0 |  | RTS 21/ I | RTS 21/ I | 0.011 | 1.65 |  | Práce |  |  |  | POL1_
|  | 1,5*(1,7+15,8+0,2+11,1+4,7+8,8+18,5+19,7+15,8+3,5) |  | 149.7 | [22 empty] | VV | 0
22 | 199000007R00 | Uložení zeminy na skládku, vč. poplatku za skládku - hor. 3 | m3 | 107.35 | 0 | 0 |  | 0 |  | 0 | 21 | 18055.1965 | 0 | 0 | 0 | 0 |  | RTS 21/ I | RTS 21/ I | 0 | 0 |  | Práce |  |  |  | POL1_
|  | 0,7*1,5*(16+16+1,5+4,6+16+0,7) |  | 57.54 | [22 empty] | VV | 0
|  | 0,6*0,3*(20+20+5+16+3) |  | 11.52 | [22 empty] | VV | 0
|  | 0,6*0,8*(3+2+2+5,5+2+1) |  | 7.44 | [22 empty] | VV | 0
|  | vniřní potrubí : 6*0,3*0,4 |  | 0.72 | [22 empty] | VV | 0
|  | 1*1 |  | 1 | [22 empty] | VV | 0
|  | 40*0,3*0,5 |  | 6 | [22 empty] | VV | 0
|  | 128,5*0,3*0,6 |  | 23.13 | [22 empty] | VV | 0
23 | 215901101RT5 | Zhutnění podloží z hornin nesoudržných do 92% PS vibrační deskou | m2 | 83.65 | 0 | 0 |  | 0 |  | 0 | 21 | 9271.4314 | 0 | 0 | 0 | 0 |  | RTS 21/ I | RTS 21/ I | 0.15 | 12.55 |  | Práce |  |  |  | POL1_
|  | 0,6*(1,7+15,8+0,2+11,05+4,7+8,8+18,5+19,7+15,8+3,5) |  | 59.85 | [22 empty] | VV | 0
|  | -0,6*1*17 |  | -10.2 | [22 empty] | VV | 0
|  | -0,6*(3+5,5) |  | -5.1 | [22 empty] | VV | 0
|  | zámkovka : 1,3*(4+3+2) |  | 11.7 | [22 empty] | VV | 0
|  | 1,8*(3+2) |  | 9 | [22 empty] | VV | 0
|  | komunikace : 23*0,8 |  | 18.4 | [22 empty] | VV | 0
24 | 460620006RT1 | Osetí povrchu trávou včetně dodávky osiva | m2 | 149.7 | 0 | 0 |  | 0 |  | 0 | 21 | 4184.2647 | 2e-05 | 0 | 0 | 0 |  | RTS 21/ I | RTS 21/ I | 0.05 | 7.49 |  | Práce |  |  |  | POL1_
|  | 1,5*(1,7+15,8+0,2+11,1+4,7+8,8+18,5+19,7+15,8+3,5) |  | 149.7 | [22 empty] | VV | 0
25 | 10364200R | Ornice pro pozemkové úpravy | m3 | 22.455 | 0 | 0 |  | 0 |  | 0 | 21 | 11357.2899 | 1.67 | 37.5 | 0 | 0 | SPCM | RTS 21/ I | RTS 21/ I | 0 | 0 |  | Specifikace |  |  |  | POL3_
|  | 1,5*(1,7+15,8+0,2+11,1+4,7+8,8+18,5+19,7+15,8+3,5)*0,15 |  | 22.455 | [22 empty] | VV | 0
Díl: | 2 | Základy a zvláštní zakládání |  |  |  | 0 |  | 0 |  | 0 |  | 183293.4499 |  | 158.17 |  | 0 |  |  |  |  | 94.62 | [5 empty] | DIL
26 | 212561111R00 | Výplň odvodňov. trativodů kam. hrubě drcen. 16 mm | m3 | 69.06 | 0 | 0 |  | 0 |  | 0 | 21 | 96681.9282 | 1.665 | 114.98 | 0 | 0 |  | RTS 21/ I | RTS 21/ I | 0.92 | 63.54 |  | Práce |  |  |  | POL1_0
|  | 0,7*1,5*(16+16+1,5+4,6+16+0,7) |  | 57.54 | [22 empty] | VV | 0
|  | 0,6*0,3*(20+20+5+16+3) |  | 11.52 | [22 empty] | VV | 0
27 | 212753115R00 | Montáž ohebné dren. trubky do rýhy DN 125,bez lože | m | 110 | 0 | 0 |  | 0 |  | 0 | 21 | 2861.65 | 0 | 0 | 0 | 0 |  | RTS 21/ I | RTS 21/ I | 0.06 | 6.6 |  | Práce |  |  |  | POL1_
|  | 2+4+17+17 |  | 40 | [22 empty] | VV | 0
|  | 6+20+20+5+16+3 |  | 70 | [22 empty] | VV | 0
28 | 216311112R00 | Ochranná vrstva z betonu C 25/30 drenáž, podbetonování | m3 | 7.8825 | 0 | 0 |  | 0 |  | 0 | 21 | 31713.2651 | 2.5017 | 19.72 | 0 | 0 |  | RTS 21/ I | RTS 21/ I | 1.39 | 10.96 |  | Práce |  |  |  | POL1_0
|  | 0,15*0,5*(16+1,5+1,6+4,5+16+1,5) |  | 3.0825 | [22 empty] | VV | 0
|  | 0,5*0,15*(20+20+5+16+3) |  | 4.8 | [22 empty] | VV | 0
29 | 271531111R00 | Polštář základu z kameniva hr. drceného 16-63 mm | m3 | 0.93 | 0 | 0 |  | 0 |  | 0 | 21 | 1543.9116 | 2.16 | 2.01 | 0 | 0 |  | RTS 21/ I | RTS 21/ I | 1.09 | 1.01 |  | Práce |  |  |  | POL1_
|  | 0,6*0,1*(3+2+2+5,5+2+1) |  | 0.93 | [22 empty] | VV | 0
30 | 274313611R00 | Beton základových pasů prostý C 16/20 | m3 | 8.37 | 0 | 0 |  | 0 |  | 0 | 21 | 27648.621 | 2.525 | 21.13 | 0 | 0 |  | RTS 21/ I | RTS 21/ I | 0.48 | 4.02 |  | Práce |  |  |  | POL1_
|  | 0,6*0,9*(3+2+2+5,5+2+1) |  | 8.37 | [22 empty] | VV | 0
31 | 274351215R00 | Bednění stěn základových pasů - zřízení | m2 | 6.2 | 0 | 0 |  | 0 |  | 0 | 21 | 4306.148 | 0.03916 | 0.24 | 0 | 0 |  | RTS 21/ I | RTS 21/ I | 1.05 | 6.51 |  | Práce |  |  |  | POL1_
|  | 0,2*2*(3+2+2+5,5+2+1) |  | 6.2 | [22 empty] | VV | 0
32 | 274351216R00 | Bednění stěn základových pasů - odstranění | m2 | 6.2 | 0 | 0 |  | 0 |  | 0 | 21 | 952.754 | 0 | 0 | 0 | 0 |  | RTS 21/ I | RTS 21/ I | 0.32 | 1.98 |  | Práce |  |  |  | POL1_
|  | 0,2*2*(3+2+2+5,5+2+1) |  | 6.2 | [22 empty] | VV | 0
33 | 289970111R00 | Vrstva geotextilie 300g/m2 obalení potrubí | m2 | 44 | 0 | 0 |  | 0 |  | 0 | 21 | 5510.34 | 0.0005 | 0.02 | 0 | 0 |  | RTS 21/ I | RTS 21/ I | 0 | 0 |  | Práce |  |  |  | POL1_1
|  | 0,4*(2+4+17+17) |  | 16 | [22 empty] | VV | 0
|  | 0,4*(20+20+5+16+3+6) |  | 28 | [22 empty] | VV | 0
34 | 28611224.AR | Trubka PVC drenážní flexibilní d 125 mm | m | 115.5 | 0 | 0 |  | 0 |  | 0 | 21 | 12074.832 | 0.0006 | 0.07 | 0 | 0 | SPCM | RTS 21/ I | RTS 21/ I | 0 | 0 |  | Specifikace |  |  |  | POL3_0
|  | 40*1,05 |  | 42 | [22 empty] | VV | 0
|  | 70*1,05 |  | 73.5 | [22 empty] | VV | 0
Díl: | 3 | Svislé a kompletní konstrukce |  |  |  | 0 |  | 0 |  | 0 |  | 150992.1974 |  | 24.02 |  | 0 |  |  |  |  | 54.37 | [5 empty] | DIL
35 | 311237527R00 | Zdivo z keramických bloků UNI brouš. P12,5,tl.30 cm,lepidlo | m2 | 72.58 | 0 | 0 |  | 0 |  | 0 | 21 | 115134.3798 | 0.21964 | 15.94 | 0 | 0 |  | RTS 21/ I | RTS 21/ I | 0.73 | 52.98 |  | Práce |  |  |  | POL1_
|  | 0,7*(18,3+18,3) |  | 25.62 | [22 empty] | VV | 0
|  | 8,2*1,6/2 |  | 6.56 | [22 empty] | VV | 0
|  | 2,8*6,8 |  | 19.04 | [22 empty] | VV | 0
|  | -1*1,9 |  | -1.9 | [22 empty] | VV | 0
|  | 7,8*1,4/2 |  | 5.46 | [22 empty] | VV | 0
|  | 1,4*3,7 |  | 5.18 | [22 empty] | VV | 0
|  | 3,7*1,6/2 |  | 2.96 | [22 empty] | VV | 0
|  | 2,8*6,9/2 |  | 9.66 | [22 empty] | VV | 0
36 | 317998111R00 | Izolace mezi překlady polystyren do tl. 50 mm | m | 1.25 | 0 | 0 |  | 0 |  | 0 | 21 | 132.7975 | 0.00028 | 0 | 0 | 0 |  | RTS 21/ I | RTS 21/ I | 0.15 | 0.19 |  | Práce |  |  |  | POL1_
|  | 1,25 |  | 1.25 | [22 empty] | VV | 0
37 | 317121026R00 | Osazení překladu keram. vysokého, světl. do 180 cm | kus | 4 | 0 | 0 |  | 0 |  | 0 | 21 | 689.7 | 0.00356 | 0.01 | 0 | 0 |  | RTS 21/ I | RTS 21/ I | 0.3 | 1.2 |  | Práce |  |  |  | POL1_
|  | 4 |  | 4 | [22 empty] | VV | 0
38 | 345311611R00 | Zídky z betonu prostého C 16/20 podbetonování pod parapety | m3 | 2.6477 | 0 | 0 |  | 0 |  | 0 | 21 | 9963.745 | 2.5287 | 6.7 | 0 | 0 |  | RTS 21/ I | RTS 21/ I | 0 | 0 |  | Práce |  |  |  | POL1_1
|  | 0,35*0,1*17*1 |  | 0.595 | [22 empty] | VV | 0
|  | 0,35*0,1*58,65 |  | 2.0528 | [22 empty] | VV | 0
39 | 345351101R00 | Bednění zídek plnostěnných - zřízení podbetonování pod parapety | m2 | 30.26 | 0 | 0 |  | 0 |  | 0 | 21 | 16201.9605 | 0.03935 | 1.19 | 0 | 0 |  | RTS 21/ I | RTS 21/ I | 0 | 0 |  | Práce |  |  |  | POL1_1
|  | 0,2*1*2*17 |  | 6.8 | [22 empty] | VV | 0
|  | 0,2*1*2*58,65 |  | 23.46 | [22 empty] | VV | 0
40 | 345351102R00 | Bednění zídek plnostěnných - odstranění podbetonování pod parapety | m2 | 30.26 | 0 | 0 |  | 0 |  | 0 | 21 | 7359.5346 | 0 | 0 | 0 | 0 |  | RTS 21/ I | RTS 21/ I | 0 | 0 |  | Práce |  |  |  | POL1_1
|  | 0,2*1*2*17 |  | 6.8 | [22 empty] | VV | 0
|  | 0,2*1*2*58,65 |  | 23.46 | [22 empty] | VV | 0
41 | 593407951R | PTH KP 7 - 125 překlad Porotherm 7/23,8 | kus | 4 | 0 | 0 |  | 0 |  | 0 | 21 | 1510.08 | 0.04375 | 0.18 | 0 | 0 | SPCM | RTS 21/ I | RTS 21/ I | 0 | 0 |  | Specifikace |  |  |  | POL3_
|  | 4 |  | 4 | [22 empty] | VV | 0
Díl: | 4 | Vodorovné konstrukce |  |  |  | 0 |  | 0 |  | 0 |  | 184693.1174 |  | 34.48 |  | 0 |  |  |  |  | 184.17 | [5 empty] | DIL
42 | 417321315R00 | Ztužující pásy a věnce z betonu železového C 20/25 | m3 | 12.7875 | 0 | 0 |  | 0 |  | 0 | 21 | 50054.7476 | 2.5251 | 32.29 | 0 | 0 |  | RTS 21/ I | RTS 21/ I | 1.448 | 18.52 |  | Práce |  |  |  | POL1_
|  | 0,5*0,2*(8+16+16+3,5) |  | 4.35 | [22 empty] | VV | 0
|  | 0,3*0,2*(16+2,5+16+2,5+16+16+3,5+16+16+3,5) |  | 6.48 | [22 empty] | VV | 0
|  | 0,3*0,15*(8,5+7,5+7,5+7,5+4+8,5) |  | 1.9575 | [22 empty] | VV | 0
43 | 417351115R00 | Bednění ztužujících pásů a věnců - zřízení | m2 | 129.9 | 0 | 0 |  | 0 |  | 0 | 21 | 64836.3375 | 0.00782 | 1.02 | 0 | 0 |  | RTS 21/ I | RTS 21/ I | 0.79 | 102.62 |  | Práce |  |  |  | POL1_
|  | 0,2*2*(8+16+16+3,5) |  | 17.4 | [22 empty] | VV | 0
|  | 0,4*2*(16+2,5+16+2,5+32+3,5+32+3,5) |  | 86.4 | [22 empty] | VV | 0
|  | 0,3*2*(8,5+15+7,5+4+8,5) |  | 26.1 | [22 empty] | VV | 0
44 | 417351116R00 | Bednění ztužujících pásů a věnců - odstranění | m2 | 129.9 | 0 | 0 |  | 0 |  | 0 | 21 | 15450.6957 | 0 | 0 | 0 | 0 |  | RTS 21/ I | RTS 21/ I | 0.24 | 31.18 |  | Práce |  |  |  | POL1_
|  | 0,2*2*(8+16+16+3,5) |  | 17.4 | [22 empty] | VV | 0
|  | 0,4*2*(16+2,5+16+2,5+32+3,5+32+3,5) |  | 86.4 | [22 empty] | VV | 0
|  | 0,3*2*(8,5+15+7,5+4+8,5) |  | 26.1 | [22 empty] | VV | 0
45 | 417361821R00 | Výztuž ztužujících pásů a věnců z oceli 10505(R) | t | 1.1509 | 0 | 0 |  | 0 |  | 0 | 21 | 54351.3366 | 1.0167 | 1.17 | 0 | 0 |  | RTS 21/ I | RTS 21/ I | 27.673 | 31.85 |  | Práce |  |  |  | POL1_
|  | 0,5*0,2*(8+16+16+3,5)*0,09 |  | 0.3915 | [22 empty] | VV | 0
|  | 0,3*0,2*(16+2,5+16+2,5+16+16+3,5+16+16+3,5)*0,09 |  | 0.5832 | [22 empty] | VV | 0
|  | 0,3*0,15*(8,5+7,5+7,5+7,5+4+8,5)*0,09 |  | 0.17618 | [22 empty] | VV | 0
Díl: | 43 | Schodiště |  |  |  | 0 |  | 0 |  | 0 |  | 113401.2 |  | 18.3 |  | 0 |  |  |  |  | 293.4 | [5 empty] | DIL
46 | 430320040RAB | Schodišťová konstrukce ŽB beton C 25/30 bednění, výztuž 120 kg/m3 | m3 | 6 | 0 | 0 |  | 0 |  | 0 | 21 | 113401.2 | 3.0501 | 18.3 | 0 | 0 |  | RTS 21/ I | Indiv | 48.8997 | 293.4 |  | Agregovaná položka |  |  |  | POL2_
|  | 3,5*2*0,4 |  | 2.8 | [22 empty] | VV | 0
|  | 3*2*0,4 |  | 2.4 | [22 empty] | VV | 0
|  | 1,6*2,5*0,2 |  | 0.8 | [22 empty] | VV | 0
Díl: | 5 | Komunikace |  |  |  | 0 |  | 0 |  | 0 |  | 124172.7652 |  | 78.17 |  | 0 |  |  |  |  | 43.25 | [5 empty] | DIL
47 | 457621412R00 | Těsnění z asfaltobet. úprava spár zálivkou | m | 78 | 0 | 0 |  | 0 |  | 0 | 21 | 6625.476 | 0.0015 | 0.12 | 0 | 0 |  | RTS 21/ I | RTS 20/ II | 0.09 | 7.02 |  | Práce |  |  |  | POL1_
|  | 23*2 |  | 46 | [22 empty] | VV | 0
|  | 16*2 |  | 32 | [22 empty] | VV | 0
48 | 564831111RT2 | Podklad ze štěrkodrti po zhutnění tloušťky 10 cm štěrkodrť frakce 16-32 mm | m2 | 44.55 | 0 | 0 |  | 0 |  | 0 | 21 | 6980.7683 | 0.288 | 12.83 | 0 | 0 |  | RTS 21/ I | RTS 21/ I | 0.023 | 1.02 |  | Práce |  |  |  | POL1_
|  | 0,6*(1,7+15,8+0,2+11,05+4,7+8,8+18,5+19,7+15,8+3,5) |  | 59.85 | [22 empty] | VV | 0
|  | -0,6*1*17 |  | -10.2 | [22 empty] | VV | 0
|  | -0,6*(3+5,5) |  | -5.1 | [22 empty] | VV | 0
49 | 564851111RT2 | Podklad ze štěrkodrti po zhutnění tloušťky 15 cm štěrkodrť frakce 0-32 mm | m2 | 31.2 | 0 | 0 |  | 0 |  | 0 | 21 | 6568.848 | 0.378 | 11.79 | 0 | 0 |  | RTS 21/ I | RTS 20/ II | 0.03 | 0.94 |  | Práce |  |  |  | POL1_
|  | 23*0,8 |  | 18.4 | [22 empty] | VV | 0
|  | 16*0,8 |  | 12.8 | [22 empty] | VV | 0
50 | 564861111RT4 | Podklad ze štěrkodrti po zhutnění tloušťky 20 cm štěrkodrť frakce 0-63 mm | m2 | 31.2 | 0 | 0 |  | 0 |  | 0 | 21 | 7852.416 | 0.441 | 13.76 | 0 | 0 |  | RTS 21/ I | RTS 21/ I | 0.03 | 0.94 |  | Práce |  |  |  | POL1_
|  | 23*0,8 |  | 18.4 | [22 empty] | VV | 0
|  | 16*0,8 |  | 12.8 | [22 empty] | VV | 0
51 | 564871111RT4 | Podklad ze štěrkodrti po zhutnění tloušťky 25 cm štěrkodrť frakce 32-63 mm | m2 | 20.7 | 0 | 0 |  | 0 |  | 0 | 21 | 6374.4615 | 0.55125 | 11.41 | 0 | 0 |  | RTS 21/ I | RTS 21/ I | 0.03 | 0.62 |  | Práce |  |  |  | POL1_
|  | 1,3*(4+3+2) |  | 11.7 | [22 empty] | VV | 0
|  | 1,8*(3+2) |  | 9 | [22 empty] | VV | 0
52 | 573111111R00 | Postřik živičný infiltr.+ posyp 0,60kg/m2 | m2 | 31.2 | 0 | 0 |  | 0 |  | 0 | 21 | 887.172 | 0.00561 | 0.18 | 0 | 0 |  | RTS 21/ I | RTS 20/ II | 0.004 | 0.12 |  | Práce |  |  |  | POL1_
|  | 23*0,8 |  | 18.4 | [22 empty] | VV | 0
|  | 16*0,8 |  | 12.8 | [22 empty] | VV | 0
53 | 573231110R00 | Postřik živičný spojovací z emulze 0,3-0,5 kg/m2 | m2 | 31.2 | 0 | 0 |  | 0 |  | 0 | 21 | 283.14 | 0.0005 | 0.02 | 0 | 0 |  | RTS 21/ I | RTS 20/ II | 0.002 | 0.06 |  | Práce |  |  |  | POL1_
|  | 23*0,8 |  | 18.4 | [22 empty] | VV | 0
|  | 16*0,8 |  | 12.8 | [22 empty] | VV | 0
54 | 577112124RT2 | Beton asfalt. ACO 11 S modifik. š.nad 3 m, tl.5 cm plochy 201-1000 m2 | m2 | 31.2 | 0 | 0 |  | 0 |  | 0 | 21 | 18007.704 | 0.12966 | 4.05 | 0 | 0 |  | RTS 21/ I | RTS 20/ II | 0.02 | 0.62 |  | Práce |  |  |  | POL1_
|  | 23*0,8 |  | 18.4 | [22 empty] | VV | 0
|  | 16*0,8 |  | 12.8 | [22 empty] | VV | 0
55 | 577142112RT3 | Beton asfaltový ACO nad 3 m, tl.5 cm | m2 | 31.2 | 0 | 0 |  | 0 |  | 0 | 21 | 16101.228 | 0.12966 | 4.05 | 0 | 0 |  | RTS 21/ I | RTS 20/ II | 0.02 | 0.62 |  | Práce |  |  |  | POL1_
|  | 23*0,8 |  | 18.4 | [22 empty] | VV | 0
|  | 16*0,8 |  | 12.8 | [22 empty] | VV | 0
56 | 596215020R00 | Kladení zámkové dlažby tl. 6 cm do drtě tl. 3 cm | m2 | 18.3 | 0 | 0 |  | 0 |  | 0 | 21 | 5447.178 | 0.05545 | 1.01 | 0 | 0 |  | RTS 21/ I | RTS 21/ I | 0.44 | 8.05 |  | Práce |  |  |  | POL1_
|  | 1,2*(4+3+2) |  | 10.8 | [22 empty] | VV | 0
|  | 1,5*(3+2) |  | 7.5 | [22 empty] | VV | 0
57 | 596811111RT4 | Kladení dlaždic kom.pro pěší, lože z kameniva těž. včetně dlaždic betonových HBB 50/50/5 cm | m2 | 37.125 | 0 | 0 |  | 0 |  | 0 | 21 | 25066.0575 | 0.18108 | 6.72 | 0 | 0 |  | RTS 21/ I | RTS 21/ I | 0.38 | 14.11 |  | Práce |  |  |  | POL1_
|  | 0,5*(1,7+15,8+0,2+11,05+4,7+8,8+18,5+19,7+15,8+3,5) |  | 49.875 | [22 empty] | VV | 0
|  | -0,5*1*17 |  | -8.5 | [22 empty] | VV | 0
|  | -0,5*(3+5,5) |  | -4.25 | [22 empty] | VV | 0
58 | 917862111R00 | Osazení stojat. obrub.bet. s opěrou,lože z C 12/15 | m | 24 | 0 | 0 |  | 0 |  | 0 | 21 | 8479.68 | 0.188 | 4.51 | 0 | 0 |  | RTS 21/ I | RTS 21/ I | 0.272 | 6.53 |  | Práce |  |  |  | POL1_
|  | 4+4+3 |  | 11 | [22 empty] | VV | 0
|  | 3+2+2+2 |  | 9 | [22 empty] | VV | 0
|  | 4 |  | 4 | [22 empty] | VV | 0
59 | 918101111R00 | Lože pod obrubníky nebo obruby dlažeb z C 12/15 | m3 | 1.8 | 0 | 0 |  | 0 |  | 0 | 21 | 6174.63 | 2.525 | 4.55 | 0 | 0 |  | RTS 21/ I | RTS 21/ I | 1.442 | 2.6 |  | Práce |  |  |  | POL1_
|  | 11*0,25*0,3 |  | 0.825 | [22 empty] | VV | 0
|  | 9*0,25*0,3 |  | 0.675 | [22 empty] | VV | 0
|  | 4*0,25*0,3 |  | 0.3 | [22 empty] | VV | 0
60 | 59217335R | Obrubník zahradní ABO 10-20 1000/50/250 mm šedý | kus | 26 | 0 | 0 |  | 0 |  | 0 | 21 | 2721.29 | 0.027 | 0.7 | 0 | 0 | SPCM | RTS 21/ I | RTS 21/ I | 0 | 0 |  | Specifikace |  |  |  | POL3_
|  | 12 |  | 12 | [22 empty] | VV | 0
|  | 10 |  | 10 | [22 empty] | VV | 0
|  | 4 |  | 4 | [22 empty] | VV | 0
61 | 592453092R | Dlažba zámková přírodní 20x10x6 povrch STANDARD | m2 | 18.849 | 0 | 0 |  | 0 |  | 0 | 21 | 6602.7159 | 0.131 | 2.47 | 0 | 0 | SPCM | RTS 21/ I | RTS 21/ I | 0 | 0 |  | Specifikace |  |  |  | POL3_
|  | 1,2*(4+3+2)*1,03 |  | 11.124 | [22 empty] | VV | 0
|  | 1,5*(3+2)*1,03 |  | 7.725 | [22 empty] | VV | 0
Díl: | 61 | Úpravy povrchů vnitřní |  |  |  | 0 |  | 0 |  | 0 |  | 97709.0367 |  | 5.32 |  | 0 |  |  |  |  | 151.3 | [5 empty] | DIL
62 | 610991111R00 | Zakrývání výplní vnitřních otvorů | m2 | 143.746 | 0 | 0 |  | 0 |  | 0 | 21 | 8087.8699 | 4e-05 | 0.01 | 0 | 0 |  | RTS 21/ I | RTS 21/ I | 0.078 | 11.21 |  | Práce |  |  |  | POL1_
|  | 1NP : 2,25*2,2*19 |  | 94.05 | [22 empty] | VV | 0
|  | 2,25*1,3*4 |  | 11.7 | [22 empty] | VV | 0
|  | 0,6*0,9*4 |  | 2.16 | [22 empty] | VV | 0
|  | 1*1,8*3 |  | 5.4 | [22 empty] | VV | 0
|  | 1,1*2,07 |  | 2.277 | [22 empty] | VV | 0
|  | 1,7*2,02 |  | 3.434 | [22 empty] | VV | 0
|  | 1,5*1,5 |  | 2.25 | [22 empty] | VV | 0
|  | 1,5*3,6 |  | 5.4 | [22 empty] | VV | 0
|  | 1,25*2,02 |  | 2.525 | [22 empty] | VV | 0
|  | 1PP : 1*0,75*17 |  | 12.75 | [22 empty] | VV | 0
|  | 2NP : 1*1,8 |  | 1.8 | [22 empty] | VV | 0
63 | 612409991R00 | Začištění omítek kolem oken,dveří apod. | m | 235.92 | 0 | 0 |  | 0 |  | 0 | 21 | 22979.7876 | 0.00371 | 0.88 | 0 | 0 |  | RTS 21/ I | RTS 21/ I | 0.1818 | 42.89 |  | Práce |  |  |  | POL1_
|  | 1NP : 15*(2,25+2,2+2,2) |  | 99.75 | [22 empty] | VV | 0
|  | 4*(2,25+1,35+1,35) |  | 19.8 | [22 empty] | VV | 0
|  | 4*(2,25+1,3+1,3) |  | 19.4 | [22 empty] | VV | 0
|  | 4*(0,6+0,9+0,9) |  | 9.6 | [22 empty] | VV | 0
|  | 3*(1+1,8+1,8) |  | 13.8 | [22 empty] | VV | 0
|  | 1,1+2,07+2,07 |  | 5.24 | [22 empty] | VV | 0
|  | 1,7+2,02+2,02 |  | 5.74 | [22 empty] | VV | 0
|  | 1,5*3 |  | 4.5 | [22 empty] | VV | 0
|  | 1,5+3,6+3,6 |  | 8.7 | [22 empty] | VV | 0
|  | 1,25+2,02+2,02 |  | 5.29 | [22 empty] | VV | 0
|  | 1PP : 5*(1+0,45+0,45) |  | 9.5 | [22 empty] | VV | 0
|  | 12*(1+0,75+0,75) |  | 30 | [22 empty] | VV | 0
|  | 2NP : 1+1,8+1,8 |  | 4.6 | [22 empty] | VV | 0
64 | 612425931R00 | Omítka vápenná vnitřního ostění - štuková | m2 | 82.572 | 0 | 0 |  | 0 |  | 0 | 21 | 66641.3792 | 0.05369 | 4.43 | 0 | 0 |  | RTS 21/ I | RTS 21/ I | 1.1772 | 97.2 |  | Práce |  |  |  | POL1_
|  | 235,92*0,35 |  | 82.572 | [22 empty] | VV | 0
Díl: | 62 | Úpravy povrchů vnější |  |  |  | 0 |  | 0 |  | 0 |  | 1294007.3355 |  | 25.25 |  | 0 |  |  |  |  | 1117.59 | [5 empty] | DIL
65 | 601011195R00 | Kontaktní nátěr pod soklové omítky | m2 | 112.563 | 0 | 0 |  | 0 |  | 0 | 21 | 11195.7428 | 0.00043 | 0.05 | 0 | 0 |  | RTS 21/ I | RTS 21/ I | 0.089 | 10.02 |  | Práce |  |  |  | POL1_
|  | 0,35*(1+0,75+0,75)*17 |  | 14.875 | [22 empty] | VV | 0
|  | 0,5*17 |  | 8.5 | [22 empty] | VV | 0
|  | (1,3*0,8)+(16*0,7)+(6,5*1)+(13,25*1,25)-(1,7*0,82) |  | 33.9085 | [22 empty] | VV | 0
|  | (8,9*0,4)+(26,85*0,75)+(18,675*0,8)-(2,5*0,4) |  | 37.6375 | [22 empty] | VV | 0
|  | (4,6*0,69)+(14*1,01) |  | 17.314 | [22 empty] | VV | 0
|  | 0,2*0,82*2 |  | 0.328 | [22 empty] | VV | 0
66 | 602011189R00 | Omítka stěn soklová | m2 | 112.563 | 0 | 0 |  | 0 |  | 0 | 21 | 76681.2937 | 0.00473 | 0.53 | 0 | 0 |  | RTS 21/ I | RTS 21/ I | 0.36 | 40.52 |  | Práce |  |  |  | POL1_
|  | 0,35*(1+0,75+0,75)*17 |  | 14.875 | [22 empty] | VV | 0
|  | 0,5*17 |  | 8.5 | [22 empty] | VV | 0
|  | (1,3*0,8)+(16*0,7)+(6,5*1)+(13,25*1,25)-(1,7*0,82) |  | 33.9085 | [22 empty] | VV | 0
|  | (8,9*0,4)+(26,85*0,75)+(18,675*0,8)-(2,5*0,4) |  | 37.6375 | [22 empty] | VV | 0
|  | (4,6*0,69)+(14*1,01) |  | 17.314 | [22 empty] | VV | 0
|  | 0,2*0,82*2 |  | 0.328 | [22 empty] | VV | 0
67 | 602019187RT2 | Stěrka na stěnách silikonová zrno do 2,5 mm | m2 | 40.316 | 0 | 0 |  | 0 |  | 0 | 21 | 15903.0542 | 0.00305 | 0.12 | 0 | 0 |  | RTS 21/ I | RTS 21/ I | 0.25 | 10.08 |  | Práce |  |  |  | POL1_1
|  | 0,2*2,25*23 |  | 10.35 | [22 empty] | VV | 0
|  | 0,2*0,6*4 |  | 0.48 | [22 empty] | VV | 0
|  | 0,2*1*3 |  | 0.6 | [22 empty] | VV | 0
|  | 0,2*(1,5+1+1,1+1,7) |  | 1.06 | [22 empty] | VV | 0
|  | 0,2*(1,25+1,5) |  | 0.55 | [22 empty] | VV | 0
|  | 0,2*(3,6+2,02)*2 |  | 2.248 | [22 empty] | VV | 0
|  | 0,2*2,2*2*19 |  | 16.72 | [22 empty] | VV | 0
|  | 0,2*1,3*4*2 |  | 2.08 | [22 empty] | VV | 0
|  | 0,2*0,9*4*2 |  | 1.44 | [22 empty] | VV | 0
|  | 0,2*1,5*2 |  | 0.6 | [22 empty] | VV | 0
|  | 0,2*1,8*2 |  | 0.72 | [22 empty] | VV | 0
|  | 0,2*1,8*3*2 |  | 2.16 | [22 empty] | VV | 0
|  | 0,2*1,2*2 |  | 0.48 | [22 empty] | VV | 0
|  | 0,2*2,07*2 |  | 0.828 | [22 empty] | VV | 0
68 | 602016195R00 | Penetrace hloubková stěn PROFI Silikon | m2 | 40.316 | 0 | 0 |  | 0 |  | 0 | 21 | 3492.8223 | 0.00032 | 0.01 | 0 | 0 |  | RTS 21/ I | RTS 21/ I | 0.07 | 2.82 |  | Práce |  |  |  | POL1_1
|  | 0,2*2,25*23 |  | 10.35 | [22 empty] | VV | 0
|  | 0,2*0,6*4 |  | 0.48 | [22 empty] | VV | 0
|  | 0,2*1*3 |  | 0.6 | [22 empty] | VV | 0
|  | 0,2*(1,5+1+1,1+1,7) |  | 1.06 | [22 empty] | VV | 0
|  | 0,2*(1,25+1,5) |  | 0.55 | [22 empty] | VV | 0
|  | 0,2*(3,6+2,02)*2 |  | 2.248 | [22 empty] | VV | 0
|  | 0,2*2,2*2*19 |  | 16.72 | [22 empty] | VV | 0
|  | 0,2*1,3*4*2 |  | 2.08 | [22 empty] | VV | 0
|  | 0,2*0,9*4*2 |  | 1.44 | [22 empty] | VV | 0
|  | 0,2*1,5*2 |  | 0.6 | [22 empty] | VV | 0
|  | 0,2*1,8*2 |  | 0.72 | [22 empty] | VV | 0
|  | 0,2*1,8*3*2 |  | 2.16 | [22 empty] | VV | 0
|  | 0,2*1,2*2 |  | 0.48 | [22 empty] | VV | 0
|  | 0,2*2,07*2 |  | 0.828 | [22 empty] | VV | 0
69 | 620991121R00 | Zakrývání výplní vnějších otvorů z lešení | m2 | 143.746 | 0 | 0 |  | 0 |  | 0 | 21 | 8105.2576 | 4e-05 | 0.01 | 0 | 0 |  | RTS 21/ I | RTS 21/ I | 0.078 | 11.21 |  | Práce |  |  |  | POL1_
|  | 1NP : 2,25*2,2*19 |  | 94.05 | [22 empty] | VV | 0
|  | 2,25*1,3*4 |  | 11.7 | [22 empty] | VV | 0
|  | 0,6*0,9*4 |  | 2.16 | [22 empty] | VV | 0
|  | 1*1,8*3 |  | 5.4 | [22 empty] | VV | 0
|  | 1,1*2,07 |  | 2.277 | [22 empty] | VV | 0
|  | 1,7*2,02 |  | 3.434 | [22 empty] | VV | 0
|  | 1,5*1,5 |  | 2.25 | [22 empty] | VV | 0
|  | 1,5*3,6 |  | 5.4 | [22 empty] | VV | 0
|  | 1,25*2,02 |  | 2.525 | [22 empty] | VV | 0
|  | 1PP : 1*0,75*17 |  | 12.75 | [22 empty] | VV | 0
|  | 2NP : 1*1,8 |  | 1.8 | [22 empty] | VV | 0
70 | 621471119R00 | Příplatek za provádění úprav na podhledech | m2 | 13.04 | 0 | 0 |  | 0 |  | 0 | 21 | 1311.1802 | 0.0006 | 0.01 | 0 | 0 |  | RTS 21/ I | RTS 21/ I | 0.159 | 2.07 |  | Práce |  |  |  | POL1_
|  | 0,2*2,25*23 |  | 10.35 | [22 empty] | VV | 0
|  | 0,2*0,6*4 |  | 0.48 | [22 empty] | VV | 0
|  | 0,2*1*3 |  | 0.6 | [22 empty] | VV | 0
|  | 0,2*(1,5+1+1,1+1,7) |  | 1.06 | [22 empty] | VV | 0
|  | 0,2*(1,25+1,5) |  | 0.55 | [22 empty] | VV | 0
71 | 622311513R00 | Izolace suterénu XPS tl. 120 mm, bez PÚ | m2 | 223.81 | 0 | 0 |  | 0 |  | 0 | 21 | 257540.4051 | 0.00878 | 1.97 | 0 | 0 |  | RTS 21/ I | RTS 21/ I | 0.49 | 109.67 |  | Práce |  |  |  | POL1_
|  | 4*(1,5+3,5+16+16) |  | 148 | [22 empty] | VV | 0
|  | -1*0,75*17 |  | -12.75 | [22 empty] | VV | 0
|  | 0,6*(20+20+5+16+2,8) |  | 38.28 | [22 empty] | VV | 0
|  | 0,4*18,4 |  | 7.36 | [22 empty] | VV | 0
|  | 13*1/2 |  | 6.5 | [22 empty] | VV | 0
|  | 0,6*4,7 |  | 2.82 | [22 empty] | VV | 0
|  | 0,6*(11+8,5+0,4) |  | 11.94 | [22 empty] | VV | 0
|  | 1,2*19,55 |  | 23.46 | [22 empty] | VV | 0
|  | -1,2*1,5 |  | -1.8 | [22 empty] | VV | 0
72 | 622311137RT3 | Zateplovací systém, fasáda, EPS F tl.200 mm s omítkou SilikonTop K2, lepidlo | m2 | 365.358 | 0 | 0 |  | 0 |  | 0 | 21 | 587970.6294 | 0.01461 | 5.34 | 0 | 0 |  | RTS 21/ I | RTS 21/ I | 1.26 | 460.35 |  | Práce |  |  |  | POL1_
|  | (6,5*3,55)-(1,5*3,6)-(1,25*2,02) |  | 15.15 | [22 empty] | VV | 0
|  | (3,9*35,75)-(2,25*2,2*15)-(1,6*1,2)-(2,25*1,3*4) |  | 51.555 | [22 empty] | VV | 0
|  | (18,675*4,525)+(6,8*2,9/2)-(2,25*2,2*4) |  | 74.5644 | [22 empty] | VV | 0
|  | (3,7*1,3)+(3,7*1,6/2)+(8,175*1,3/2)-(1,1*2,07) |  | 10.8067 | [22 empty] | VV | 0
|  | (18,675*4,525)+(6,8*2,9/2)-(6,5*3,55)-(1*1,8)-(1,5*1,5) |  | 67.2394 | [22 empty] | VV | 0
|  | (3,7*1,3)+(3,7*1,6/2)+(8,175*1,3/2)-(0,6*0,9*3) |  | 11.4637 | [22 empty] | VV | 0
|  | (3,9*35,75)-(0,6*0,9)-(1*1,8*3)+(0,35*0,625*5) |  | 134.5788 | [22 empty] | VV | 0
73 | 622311016R00 | Soklová lišta hliník KZS tl. 200 mm | m | 104.15 | 0 | 0 |  | 0 |  | 0 | 21 | 36042.149 | 0.00037 | 0.04 | 0 | 0 |  | RTS 21/ I | Indiv | 0.21 | 21.87 |  | Práce |  |  |  | POL1_
|  | 18,675+18,675+35,75+35,75-1,6-1,1-0,8-1,2 |  | 104.15 | [22 empty] | VV | 0
74 | 622300152R00 | Montáž dilatační lišty | m | 245.72 | 0 | 0 |  | 0 |  | 0 | 21 | 22358.5494 | 0 | 0 | 0 | 0 |  | RTS 21/ I | RTS 21/ I | 0.16 | 39.32 |  | Práce |  |  |  | POL1_
|  | 1NP : 19*(2,25+2,2+2,2) |  | 126.35 | [22 empty] | VV | 0
|  | 4*(2,25+1,3+1,3) |  | 19.4 | [22 empty] | VV | 0
|  | 4*(0,6+0,9+0,9) |  | 9.6 | [22 empty] | VV | 0
|  | 3*(1+1,8+1,8) |  | 13.8 | [22 empty] | VV | 0
|  | 1,1+2,07+2,07 |  | 5.24 | [22 empty] | VV | 0
|  | 1,7+2,02+2,02 |  | 5.74 | [22 empty] | VV | 0
|  | 1,5*3 |  | 4.5 | [22 empty] | VV | 0
|  | 1,5+3,6+3,6 |  | 8.7 | [22 empty] | VV | 0
|  | 1,25+2,02+2,02 |  | 5.29 | [22 empty] | VV | 0
|  | 1PP : 17*(1+0,75+0,75) |  | 42.5 | [22 empty] | VV | 0
|  | 2NP : 1+1,8+1,8 |  | 4.6 | [22 empty] | VV | 0
75 | 622390721R00 | Příplatek za provádění úprav vnějšího ostění | m2 | 27.276 | 0 | 0 |  | 0 |  | 0 | 21 | 2673.3256 | 0 | 0 | 0 | 0 |  | RTS 21/ I | Indiv | 2.28 | 62.19 |  | Práce |  |  |  | POL1_
|  | 0,2*(3,6+2,02)*2 |  | 2.248 | [22 empty] | VV | 0
|  | 0,2*2,2*2*19 |  | 16.72 | [22 empty] | VV | 0
|  | 0,2*1,3*4*2 |  | 2.08 | [22 empty] | VV | 0
|  | 0,2*0,9*4*2 |  | 1.44 | [22 empty] | VV | 0
|  | 0,2*1,5*2 |  | 0.6 | [22 empty] | VV | 0
|  | 0,2*1,8*2 |  | 0.72 | [22 empty] | VV | 0
|  | 0,2*1,8*3*2 |  | 2.16 | [22 empty] | VV | 0
|  | 0,2*1,2*2 |  | 0.48 | [22 empty] | VV | 0
|  | 0,2*2,07*2 |  | 0.828 | [22 empty] | VV | 0
76 | 622401941R00 | Příplatek za kropení podkladu omítky vnější stěn | m2 | 275.495 | 0 | 0 |  | 0 |  | 0 | 21 | 3466.8315 | 0 | 0 | 0 | 0 |  | RTS 21/ I | RTS 21/ I | 0.024 | 6.61 |  | Práce |  |  |  | POL1_
|  | 0,15*(1+0,75+0,75)*17 |  | 6.375 | [22 empty] | VV | 0
|  | 3,4*(1,5+3,5+16+16) |  | 125.8 | [22 empty] | VV | 0
|  | 0,7*(20+20+5+16+2,8) |  | 44.66 | [22 empty] | VV | 0
|  | plochy : 0,3*(16+2,7+4,7+16+11+13,8+35,2+8,9) |  | 32.49 | [22 empty] | VV | 0
|  | 0,9*0,3*5 |  | 1.35 | [22 empty] | VV | 0
|  | 0,5*18,3 |  | 9.15 | [22 empty] | VV | 0
|  | 7,8*1,4/2 |  | 5.46 | [22 empty] | VV | 0
|  | 1,4*3,7 |  | 5.18 | [22 empty] | VV | 0
|  | 3,7*1,6/2 |  | 2.96 | [22 empty] | VV | 0
|  | 2,8*6,9/2 |  | 9.66 | [22 empty] | VV | 0
|  | 0,5*18,3 |  | 9.15 | [22 empty] | VV | 0
|  | 7,8*1,4/2 |  | 5.46 | [22 empty] | VV | 0
|  | 1,4*3,7 |  | 5.18 | [22 empty] | VV | 0
|  | 3,7*1,6/2 |  | 2.96 | [22 empty] | VV | 0
|  | 2,8*6,9/2 |  | 9.66 | [22 empty] | VV | 0
77 | 622402151R00 | Podhoz u tvárnic zdí vnějších z malty MVC | m2 | 275.495 | 0 | 0 |  | 0 |  | 0 | 21 | 9600.4546 | 0.01131 | 3.12 | 0 | 0 |  | RTS 17/ I | RTS 17/ I | 0.055 | 15.15 |  | Práce |  |  |  | POL1_
|  | 0,15*(1+0,75+0,75)*17 |  | 6.375 | [22 empty] | VV | 0
|  | 3,4*(1,5+3,5+16+16) |  | 125.8 | [22 empty] | VV | 0
|  | 0,7*(20+20+5+16+2,8) |  | 44.66 | [22 empty] | VV | 0
|  | plochy : 0,3*(16+2,7+4,7+16+11+13,8+35,2+8,9) |  | 32.49 | [22 empty] | VV | 0
|  | 0,9*0,3*5 |  | 1.35 | [22 empty] | VV | 0
|  | 0,5*18,3 |  | 9.15 | [22 empty] | VV | 0
|  | 7,8*1,4/2 |  | 5.46 | [22 empty] | VV | 0
|  | 1,4*3,7 |  | 5.18 | [22 empty] | VV | 0
|  | 3,7*1,6/2 |  | 2.96 | [22 empty] | VV | 0
|  | 2,8*6,9/2 |  | 9.66 | [22 empty] | VV | 0
|  | 0,5*18,3 |  | 9.15 | [22 empty] | VV | 0
|  | 7,8*1,4/2 |  | 5.46 | [22 empty] | VV | 0
|  | 1,4*3,7 |  | 5.18 | [22 empty] | VV | 0
|  | 3,7*1,6/2 |  | 2.96 | [22 empty] | VV | 0
|  | 2,8*6,9/2 |  | 9.66 | [22 empty] | VV | 0
78 | 622421131R00 | Omítka vnější stěn, MVC, hladká, složitost 1-2 | m2 | 275.495 | 0 | 0 |  | 0 |  | 0 | 21 | 130172.768 | 0.04817 | 13.27 | 0 | 0 |  | RTS 21/ I | RTS 21/ I | 0.74 | 203.87 |  | Práce |  |  |  | POL1_
|  | 0,15*(1+0,75+0,75)*17 |  | 6.375 | [22 empty] | VV | 0
|  | 3,4*(1,5+3,5+16+16) |  | 125.8 | [22 empty] | VV | 0
|  | 0,7*(20+20+5+16+2,8) |  | 44.66 | [22 empty] | VV | 0
|  | plochy : 0,3*(16+2,7+4,7+16+11+13,8+35,2+8,9) |  | 32.49 | [22 empty] | VV | 0
|  | 0,9*0,3*5 |  | 1.35 | [22 empty] | VV | 0
|  | 0,5*18,3 |  | 9.15 | [22 empty] | VV | 0
|  | 7,8*1,4/2 |  | 5.46 | [22 empty] | VV | 0
|  | 1,4*3,7 |  | 5.18 | [22 empty] | VV | 0
|  | 3,7*1,6/2 |  | 2.96 | [22 empty] | VV | 0
|  | 2,8*6,9/2 |  | 9.66 | [22 empty] | VV | 0
|  | 0,5*18,3 |  | 9.15 | [22 empty] | VV | 0
|  | 7,8*1,4/2 |  | 5.46 | [22 empty] | VV | 0
|  | 1,4*3,7 |  | 5.18 | [22 empty] | VV | 0
|  | 3,7*1,6/2 |  | 2.96 | [22 empty] | VV | 0
|  | 2,8*6,9/2 |  | 9.66 | [22 empty] | VV | 0
79 | 622481211RT2 | Montáž výztužné sítě (perlinky) do stěrky-stěny včetně výztužné sítě a stěrkového tmelu | m2 | 193.199 | 0 | 0 |  | 0 |  | 0 | 21 | 57390.7235 | 0.00367 | 0.71 | 0 | 0 |  | RTS 21/ I | RTS 21/ I | 0.362 | 69.94 |  | Práce |  |  |  | POL1_
|  | 0,35*(1+0,75+0,75)*17 |  | 14.875 | [22 empty] | VV | 0
|  | 0,5*17 |  | 8.5 | [22 empty] | VV | 0
|  | 0,4*(1,5+3,5+16+16) |  | 14.8 | [22 empty] | VV | 0
|  | 0,4*(20+20+5+16+2,8) |  | 25.52 | [22 empty] | VV | 0
|  | 0,2*2,25*23 |  | 10.35 | [22 empty] | VV | 0
|  | 0,2*0,6*4 |  | 0.48 | [22 empty] | VV | 0
|  | 0,2*1*3 |  | 0.6 | [22 empty] | VV | 0
|  | 0,2*(1,5+1+1,1+1,7) |  | 1.06 | [22 empty] | VV | 0
|  | 0,2*(1,25+1,5) |  | 0.55 | [22 empty] | VV | 0
|  | 0,2*(3,6+2,02)*2 |  | 2.248 | [22 empty] | VV | 0
|  | 0,2*2,2*2*19 |  | 16.72 | [22 empty] | VV | 0
|  | 0,2*1,3*4*2 |  | 2.08 | [22 empty] | VV | 0
|  | 0,2*0,9*4*2 |  | 1.44 | [22 empty] | VV | 0
|  | 0,2*1,5*2 |  | 0.6 | [22 empty] | VV | 0
|  | 0,2*1,8*2 |  | 0.72 | [22 empty] | VV | 0
|  | 0,2*1,8*3*2 |  | 2.16 | [22 empty] | VV | 0
|  | 0,2*1,2*2 |  | 0.48 | [22 empty] | VV | 0
|  | 0,2*2,07*2 |  | 0.828 | [22 empty] | VV | 0
|  | (1,3*0,8)+(16*0,7)+(6,5*1)+(13,25*1,25)-(1,7*0,82) |  | 33.9085 | [22 empty] | VV | 0
|  | (8,9*0,4)+(26,85*0,75)+(18,675*0,8)-(2,5*0,4) |  | 37.6375 | [22 empty] | VV | 0
|  | (4,6*0,69)+(14*1,01) |  | 17.314 | [22 empty] | VV | 0
|  | 0,2*0,82*2 |  | 0.328 | [22 empty] | VV | 0
80 | 622481291R00 | Montáž výztužné lišty rohové | m | 331.47 | 0 | 0 |  | 0 |  | 0 | 21 | 20575.3361 | 0 | 0 | 0 | 0 |  | RTS 21/ I | RTS 21/ I | 0.1 | 33.15 |  | Práce |  |  |  | POL1_
|  | okapnice soklu : 18,675+18,675+35,75+35,75-1,6-1,1-0,8-1,2 |  | 104.15 | [22 empty] | VV | 0
|  | 2,25*23 |  | 51.75 | [22 empty] | VV | 0
|  | 0,6*4 |  | 2.4 | [22 empty] | VV | 0
|  | 1*3 |  | 3 | [22 empty] | VV | 0
|  | 1,5+1+1,1+1,7 |  | 5.3 | [22 empty] | VV | 0
|  | 1,25+1,5 |  | 2.75 | [22 empty] | VV | 0
|  | 2,2*2*19 |  | 83.6 | [22 empty] | VV | 0
|  | 1,3*4*2 |  | 10.4 | [22 empty] | VV | 0
|  | 0,9*4*2 |  | 7.2 | [22 empty] | VV | 0
|  | 1,5*2 |  | 3 | [22 empty] | VV | 0
|  | 1,8*2 |  | 3.6 | [22 empty] | VV | 0
|  | 1,8*3*2 |  | 10.8 | [22 empty] | VV | 0
|  | 1,2*2 |  | 2.4 | [22 empty] | VV | 0
|  | 2,07*2 |  | 4.14 | [22 empty] | VV | 0
|  | 5*3,9 |  | 19.5 | [22 empty] | VV | 0
|  | 0,82*2 |  | 1.64 | [22 empty] | VV | 0
|  | 1,4+0,7+0,8+0,2+0,6+0,9 |  | 4.6 | [22 empty] | VV | 0
|  | (3,6+2,02)*2 |  | 11.24 | [22 empty] | VV | 0
81 | 622904112R00 | Očištění fasád tlakovou vodou | m2 | 170.46 | 0 | 0 |  | 0 |  | 0 | 21 | 12004.1317 | 2e-05 | 0 | 0 | 0 |  | RTS 21/ I | RTS 21/ I | 0.11 | 18.75 |  | Práce |  |  |  | POL1_
|  | 3,4*(1,5+3,5+16+16) |  | 125.8 | [22 empty] | VV | 0
|  | 0,7*(20+20+5+16+2,8) |  | 44.66 | [22 empty] | VV | 0
82 | 283502832R | Nadpražní lišta s přiznanou okapnicí nadokenní profil s viditelnou hranou, délka 2 m, 2,5 m | m | 68.46 | 0 | 0 |  | 0 |  | 0 | 21 | 2957.2642 | 0.00016 | 0.01 | 0 | 0 | SPCM | RTS 21/ I | RTS 21/ I | 0 | 0 |  | Specifikace |  |  |  | POL3_
|  | 65,2*1,05 |  | 68.46 | [22 empty] | VV | 0
83 | 283502833R | Soklová lišta s okapnicí viditelnou hranou, délka 2 m, 2,5 m | m | 109.3575 | 0 | 0 |  | 0 |  | 0 | 21 | 3863.8204 | 0.0001 | 0.01 | 0 | 0 | SPCM | RTS 21/ I | RTS 21/ I | 0 | 0 |  | Specifikace |  |  |  | POL3_
|  | (18,675+18,675+35,75+35,75-1,6-1,1-0,8-1,2)*1,05 |  | 109.3575 | [22 empty] | VV | 0
84 | 283502845R | Okenní profil do 9 mm začišťovací s tkaninou APU, délka 1,4 m, 2,4 m | m | 258.006 | 0 | 0 |  | 0 |  | 0 | 21 | 9740.2459 | 0.0001 | 0.03 | 0 | 0 | SPCM | RTS 21/ I | RTS 21/ I | 0 | 0 |  | Specifikace |  |  |  | POL3_
|  | 245,72*1,05 |  | 258.006 | [22 empty] | VV | 0
85 | 55392740.AR | Profil rohový ALU se síťovinou | m | 170.226 | 0 | 0 |  | 0 |  | 0 | 21 | 4037.0803 | 0.0001 | 0.02 | 0 | 0 | SPCM | RTS 21/ I | RTS 21/ I | 0 | 0 |  | Specifikace |  |  |  | POL3_
|  | 162,12*1,05 |  | 170.226 | [22 empty] | VV | 0
86 | 620001 | Příplatek za tmavý tón barvy | m2 | 17.948 | 0 | 0 |  | 0 |  | 0 | 21 | 5429.27 | 0 | 0 | 0 | 0 |  | Vlastní | Indiv | 0 | 0 |  | Specifikace |  |  |  | POL3_
|  | (6,5*3,55)-(1,5*3,6)-(1,25*2,02) |  | 15.15 | [22 empty] | VV | 0
|  | 0,2*(1,25+1,5) |  | 0.55 | [22 empty] | VV | 0
|  | 0,2*(3,6+2,02)*2 |  | 2.248 | [22 empty] | VV | 0
87 | 620002 | Nápis fasády dle PD | kpl | 1 | 0 | 0 |  | 0 |  | 0 | 21 | 11495 | 0 | 0 | 0 | 0 |  | Vlastní | Indiv | 0 | 0 |  | Specifikace |  |  |  | POL3_
|  | 1 |  | 1 | [22 empty] | VV | 0
Díl: | 63 | Podlahy a podlahové konstrukce |  |  |  | 0 |  | 0 |  | 0 |  | 3710.5013 |  | 4.55 |  | 0 |  |  |  |  | 4.54 | [5 empty] | DIL
88 | 631571004R00 | Násyp ze štěrkopísku 16 - 32, tř. I | m3 | 2.475 | 0 | 0 |  | 0 |  | 0 | 21 | 3710.5013 | 1.837 | 4.55 | 0 | 0 |  | RTS 21/ I | RTS 21/ I | 1.836 | 4.54 |  | Práce |  |  |  | POL1_
|  | 3*1,5*0,3 |  | 1.35 | [22 empty] | VV | 0
|  | 2,5*1,5*0,3 |  | 1.125 | [22 empty] | VV | 0
Díl: | 64 | Výplně otvorů |  |  |  | 0 |  | 0 |  | 0 |  | 1560275.1197 |  | 0.59 |  | 0 |  |  |  |  | 32.66 | [5 empty] | DIL
89 | 648991113RT5 | Osazení parapet.desek plast. a lamin. š.nad 20cm včetně dodávky plastové parapetní desky do š. 400 mm | m | 75.95 | 0 | 0 |  | 0 |  | 0 | 21 | 44617.2133 | 0.00746 | 0.57 | 0 | 0 |  | RTS 21/ I | RTS 21/ I | 0.43 | 32.66 |  | Práce |  |  |  | POL1_
|  | 17*1 |  | 17 | [22 empty] | VV | 0
|  | 19*2,25 |  | 42.75 | [22 empty] | VV | 0
|  | 3*2,25 |  | 6.75 | [22 empty] | VV | 0
|  | 3*1 |  | 3 | [22 empty] | VV | 0
|  | 3*0,6 |  | 1.8 | [22 empty] | VV | 0
|  | 1*2,15 |  | 2.15 | [22 empty] | VV | 0
|  | 1*1,5 |  | 1.5 | [22 empty] | VV | 0
|  | 1*1 |  | 1 | [22 empty] | VV | 0
90 | 766711001R00 | Montáž plastových oken a balk.dveří s vypěněním | m | 294.4 | 0 | 0 |  | 0 |  | 0 | 21 | 87809.216 | 6e-05 | 0.02 | 0 | 0 |  | RTS 21/ I | RTS 21/ I | 0 | 0 |  | Práce |  |  |  | POL1_7
|  | 17*(1+1+0,75+0,75) |  | 59.5 | [22 empty] | VV | 0
|  | 19*(2,25+2,25+2,2+2,2) |  | 169.1 | [22 empty] | VV | 0
|  | 3*(2,25+2,25+1,3+1,3) |  | 21.3 | [22 empty] | VV | 0
|  | 3*(1+1+1,8+1,8) |  | 16.8 | [22 empty] | VV | 0
|  | 3*(0,6+0,6+0,9+0,9) |  | 9 | [22 empty] | VV | 0
|  | 2,15+2,15+1,3+1,3 |  | 6.9 | [22 empty] | VV | 0
|  | 1,5+1,5+1,5+1,5 |  | 6 | [22 empty] | VV | 0
|  | 1,1+1,1+1,8+1,8 |  | 5.8 | [22 empty] | VV | 0
91 | 766711021R00 | Montáž hliníkových vstupních dveří s vypěněním | m | 30.52 | 0 | 0 |  | 0 |  | 0 | 21 | 18907.7504 | 8e-05 | 0 | 0 | 0 |  | RTS 21/ I | Indiv | 0 | 0 |  | Práce |  |  |  | POL1_7
|  | 1,5+1,5+3,6+3,6 |  | 10.2 | [22 empty] | VV | 0
|  | 1,25+1,25+2,02+2,02 |  | 6.54 | [22 empty] | VV | 0
|  | 1,75+1,75+2,02+2,02 |  | 7.54 | [22 empty] | VV | 0
|  | 1,1+1,1+2,02+2,02 |  | 6.24 | [22 empty] | VV | 0
92 | 640001 | Vstupní dveře do otvoru 1500x3600mm dle rozpisu v PD. ozn. T/8 | kus | 1 | 0 | 0 |  | 0 |  | 0 | 21 | 127292 | 0 | 0 | 0 | 0 |  | Vlastní | Indiv | 0 | 0 |  | Specifikace |  |  |  | POL3_
|  | 1 |  | 1 | [22 empty] | VV | 0
93 | 640002 | Vstupní dveře do otvoru 1250x2020mm dle rozpisu v PD. ozn. T/9 | kus | 1 | 0 | 0 |  | 0 |  | 0 | 21 | 51425 | 0 | 0 | 0 | 0 |  | Vlastní | Indiv | 0 | 0 |  | Specifikace |  |  |  | POL3_
|  | 1 |  | 1 | [22 empty] | VV | 0
94 | 640003 | Vstupní dveře do otvoru 1750x2020mm dle rozpisu v PD. ozn. T/10 | kus | 1 | 0 | 0 |  | 0 |  | 0 | 21 | 72358 | 0 | 0 | 0 | 0 |  | Vlastní | Indiv | 0 | 0 |  | Specifikace |  |  |  | POL3_
|  | 1 |  | 1 | [22 empty] | VV | 0
95 | 640004 | Vstupní dveře do otvoru 1100x2020mm dle rozpisu v PD. ozn. T/11 | kus | 1 | 0 | 0 |  | 0 |  | 0 | 21 | 46101 | 0 | 0 | 0 | 0 |  | Vlastní | Indiv | 0 | 0 |  | Specifikace |  |  |  | POL3_
|  | 1 |  | 1 | [22 empty] | VV | 0
96 | 640005 | Okno do otvoru 1000x750mm, dle rozpisu v PD. ozn. T/1 | kus | 17 | 0 | 0 |  | 0 |  | 0 | 21 | 106964 | 0 | 0 | 0 | 0 |  | Vlastní | Indiv | 0 | 0 |  | Specifikace |  |  |  | POL3_
|  | 17 |  | 17 | [22 empty] | VV | 0
97 | 640006 | Okno do otvoru 2250x2200mm, dle rozpisu v PD. ozn. T/2 | kus | 19 | 0 | 0 |  | 0 |  | 0 | 21 | 625902.75 | 0 | 0 | 0 | 0 |  | Vlastní | Indiv | 0 | 0 |  | Specifikace |  |  |  | POL3_
|  | 19 |  | 19 | [22 empty] | VV | 0
98 | 640007 | Okno do otvoru 2250x1300mm, dle rozpisu v PD. ozn. T/3 | kus | 3 | 0 | 0 |  | 0 |  | 0 | 21 | 58399.44 | 0 | 0 | 0 | 0 |  | Vlastní | Indiv | 0 | 0 |  | Specifikace |  |  |  | POL3_
|  | 3 |  | 3 | [22 empty] | VV | 0
99 | 640008 | Okno do otvoru 1000x1800mm, dle rozpisu v PD. ozn. T/4 | kus | 3 | 0 | 0 |  | 0 |  | 0 | 21 | 35937 | 0 | 0 | 0 | 0 |  | Vlastní | Indiv | 0 | 0 |  | Specifikace |  |  |  | POL3_
|  | 3 |  | 3 | [22 empty] | VV | 0
100 | 640009 | Okno do otvoru 600x900mm, dle rozpisu v PD. ozn. T/5 | kus | 3 | 0 | 0 |  | 0 |  | 0 | 21 | 15790.5 | 0 | 0 | 0 | 0 |  | Vlastní | Indiv | 0 | 0 |  | Specifikace |  |  |  | POL3_
|  | 3 |  | 3 | [22 empty] | VV | 0
101 | 640010 | Okno do otvoru 2150x1300mm, dle rozpisu v PD. ozn. T/6 | kus | 1 | 0 | 0 |  | 0 |  | 0 | 21 | 30976 | 0 | 0 | 0 | 0 |  | Vlastní | Indiv | 0 | 0 |  | Specifikace |  |  |  | POL3_
|  | 1 |  | 1 | [22 empty] | VV | 0
102 | 640011 | Okno do otvoru 1500x1500mm, dle rozpisu v PD. ozn. T/7 | kus | 1 | 0 | 0 |  | 0 |  | 0 | 21 | 14973.75 | 0 | 0 | 0 | 0 |  | Vlastní | Indiv | 0 | 0 |  | Specifikace |  |  |  | POL3_
|  | 1 |  | 1 | [22 empty] | VV | 0
103 | 640012 | Okno do otvoru 1000x1800mm, dle rozpisu v PD. ozn. T/12 | kus | 1 | 0 | 0 |  | 0 |  | 0 | 21 | 11979 | 0 | 0 | 0 | 0 |  | Vlastní | Indiv | 0 | 0 |  | Specifikace |  |  |  | POL3_
|  | 1 |  | 1 | [22 empty] | VV | 0
104 | 640013 | Provedení plastového světlíku - anglický dvorek, dle rozpisu v PD. ozn. SV/1 | kus | 17 | 0 | 0 |  | 0 |  | 0 | 21 | 210842.5 | 0 | 0 | 0 | 0 |  | Vlastní | Indiv | 0 | 0 |  | Specifikace |  |  |  | POL3_
|  | 17 |  | 17 | [22 empty] | VV | 0
Díl: | 8 | Trubní vedení |  |  |  | 0 |  | 0 |  | 0 |  | 280257.3928 |  | 8.14 |  | 0 |  |  |  |  | 109.28 | [5 empty] | DIL
105 | 899623141R00 | Obetonování potrubí nebo zdiva stok betonem C12/15 | m3 | 2.75 | 0 | 0 |  | 0 |  | 0 | 21 | 9383.55 | 2.525 | 6.94 | 0 | 0 |  | RTS 21/ I | RTS 21/ I | 1.303 | 3.58 |  | Práce |  |  |  | POL1_
|  | 0,25*6 |  | 1.5 | [22 empty] | VV | 0
|  | 1,25 |  | 1.25 | [22 empty] | VV | 0
106 | 721176222R00 | Potrubí KG svodné (ležaté) v zemi D 110 x 3,2 mm | m | 25.5 | 0 | 0 |  | 0 |  | 0 | 21 | 20950.545 | 0.0021 | 0.05 | 0 | 0 |  | RTS 21/ I | RTS 21/ I | 0.8 | 20.4 |  | Práce |  |  |  | POL1_
|  | 17*1,5 |  | 25.5 | [22 empty] | VV | 0
107 | 721176223R00 | Potrubí KG svodné (ležaté) v zemi D 125 x 3,2 mm | m | 102.5 | 0 | 0 |  | 0 |  | 0 | 21 | 99964.15 | 0.00252 | 0.26 | 0 | 0 |  | RTS 21/ I | RTS 21/ I | 0.8 | 82 |  | Práce |  |  |  | POL1_
|  | 16+7+7+16+12+5,5+1+16+16+6 |  | 102.5 | [22 empty] | VV | 0
108 | 721242110RT1 | Lapač střešních splavenin PP HL600 D 110 mm, kloub zápachová klapka, koš na listí | kus | 6 | 0 | 0 |  | 0 |  | 0 | 21 | 21925.2 | 0.07643 | 0.46 | 0 | 0 |  | RTS 21/ I | RTS 21/ I | 0.5 | 3 |  | Práce |  |  |  | POL1_
|  | 6 |  | 6 | [22 empty] | VV | 0
109 | 721211530RT8 | Velkokapacitní lapač tuků. zápachovou uzávěrou, odtok, D 125 mm osazení, dodávka dle PD | kus | 1 | 0 | 0 |  | 0 |  | 0 | 21 | 55176 | 0.08202 | 0.08 | 0 | 0 |  | Vlastní | Indiv | 0.3 | 0.3 |  | Práce |  |  |  | POL1_
|  | 1 |  | 1 | [22 empty] | VV | 0
110 | 894431313RAA | Šachta, D 425 mm, dl.šach.roury 1,50 m, sběrná dno KG D 125 mm, poklop litina 12,5 t | kus | 6 | 0 | 0 |  | 0 |  | 0 | 21 | 72857.9478 | 0.05883 | 0.35 | 0 | 0 |  | RTS 21/ I | Součtová | 0 | 0 |  | Agregovaná položka |  |  |  | POL2_
|  | 4 |  | 4 | [22 empty] | VV | 0
|  | 2 |  | 2 | [22 empty] | VV | 0
Díl: | 94 | Lešení a stavební výtahy |  |  |  | 0 |  | 0 |  | 0 |  | 180951.749 |  | 12.39 |  | 0 |  |  |  |  | 200.45 | [5 empty] | DIL
111 | 941941041R00 | Montáž lešení leh.řad.s podlahami,š.1,2 m, H 10 m | m2 | 571 | 0 | 0 |  | 0 |  | 0 | 21 | 47603.699 | 0.01838 | 10.49 | 0 | 0 |  | RTS 21/ I | RTS 21/ I | 0.144 | 82.22 |  | Práce |  |  |  | POL1_
|  | 6,5*19*2 |  | 247 | [22 empty] | VV | 0
|  | 4,5*36*2 |  | 324 | [22 empty] | VV | 0
112 | 941941291R00 | Příplatek za každý měsíc použití lešení k pol.1041 | m2 | 1713 | 0 | 0 |  | 0 |  | 0 | 21 | 64669.176 | 0.00097 | 1.66 | 0 | 0 |  | RTS 21/ I | RTS 21/ I | 0.006 | 10.28 |  | Práce |  |  |  | POL1_
|  | 6,5*19*2*3 |  | 741 | [22 empty] | VV | 0
|  | 4,5*36*2*3 |  | 972 | [22 empty] | VV | 0
113 | 941941841R00 | Demontáž lešení leh.řad.s podlahami,š.1,2 m,H 10 m | m2 | 571 | 0 | 0 |  | 0 |  | 0 | 21 | 42421.874 | 0 | 0 | 0 | 0 |  | RTS 21/ I | RTS 21/ I | 0.126 | 71.95 |  | Práce |  |  |  | POL1_
|  | 6,5*19*2 |  | 247 | [22 empty] | VV | 0
|  | 4,5*36*2 |  | 324 | [22 empty] | VV | 0
114 | 941955001R00 | Lešení lehké pomocné, výška podlahy do 1,2 m | m2 | 200 | 0 | 0 |  | 0 |  | 0 | 21 | 26257 | 0.00121 | 0.24 | 0 | 0 |  | RTS 21/ I | RTS 21/ I | 0.18 | 36 |  | Práce |  |  |  | POL1_
|  | 200 |  | 200 | [22 empty] | VV | 0
Díl: | 95 | Dokončovací konstrukce na pozemních stavbách |  |  |  | 0 |  | 0 |  | 0 |  | 41164.3452 |  | 0 |  | 0 |  |  |  |  | 89.39 | [5 empty] | DIL
115 | 952901411R00 | Vyčištění ostatních objektů | m2 | 643.1025 | 0 | 0 |  | 0 |  | 0 | 21 | 41164.3452 | 0 | 0 | 0 | 0 |  | RTS 21/ I | RTS 21/ I | 0.139 | 89.39 |  | Práce |  |  |  | POL1_
|  | 1NP : 8,8+15,5+21,7+49,63+4,8+17,6+37,77 |  | 155.8 | [22 empty] | VV | 0
|  | 116 |  | 116 | [22 empty] | VV | 0
|  | 16,9+16,1+64,3+11,2+9,73+5,4+15,8 |  | 139.43 | [22 empty] | VV | 0
|  | 1NP : 3,31+2,63+7,72+5,25+7,8+1,28+1,28+1,71+2,63+6+2,81+2,44 |  | 44.86 | [22 empty] | VV | 0
|  | 0,65*0,9 |  | 0.585 | [22 empty] | VV | 0
|  | 2,4 |  | 2.4 | [22 empty] | VV | 0
|  | 1PP : 32,16+1,96+15,66+3,3+10,5+1,12+8,8 |  | 73.5 | [22 empty] | VV | 0
|  | 1,12+10,64+29,29+9,37+19,13+27,04+6,9+5,9 |  | 109.39 | [22 empty] | VV | 0
|  | 0,65*0,8 |  | 0.52 | [22 empty] | VV | 0
|  | 0,65*0,95 |  | 0.6175 | [22 empty] | VV | 0
Díl: | 96 | Bourání konstrukcí |  |  |  | 0 |  | 0 |  | 0 |  | 679474.9192 |  | 0.25 |  | 346.88 |  |  |  |  | 936.22 | [5 empty] | DIL
116 | 113106121R00 | Rozebrání dlažeb z betonových dlaždic na sucho | m2 | 30.45 | 0 | 0 |  | 0 |  | 0 | 21 | 2240.1456 | 0 | 0 | 0.138 | 4.2 |  | RTS 21/ I | RTS 21/ I | 0.16 | 4.87 |  | Práce |  |  |  | POL1_
|  | 0,5*(19,55+18,3+19,55+4,7-3-5,5+2+3,5+1,8) |  | 30.45 | [22 empty] | VV | 0
117 | 113106231R00 | Rozebrání dlažeb ze zámkové dlažby v kamenivu | m2 | 24.15 | 0 | 0 |  | 0 |  | 0 | 21 | 1577.961 | 0 | 0 | 0.225 | 5.43 |  | RTS 21/ I | RTS 21/ I | 0.14 | 3.38 |  | Práce |  |  |  | POL1_
|  | 3*2,5 |  | 7.5 | [22 empty] | VV | 0
|  | 5,5*1,5 |  | 8.25 | [22 empty] | VV | 0
|  | 1,2*1,5 |  | 1.8 | [22 empty] | VV | 0
|  | 3,3*2 |  | 6.6 | [22 empty] | VV | 0
118 | 113107330R00 | Odstranění podkladu pl. 50 m2,kam.těžené tl.35 cm | m2 | 31.2 | 0 | 0 |  | 0 |  | 0 | 21 | 11514.36 | 0 | 0 | 0.66 | 20.59 |  | RTS 21/ I | Indiv | 0.63 | 19.66 |  | Práce |  |  |  | POL1_
|  | 23*0,8 |  | 18.4 | [22 empty] | VV | 0
|  | 16*0,8 |  | 12.8 | [22 empty] | VV | 0
119 | 113108310R00 | Odstranění asfaltové vrstvy pl. do 50 m2, tl.10 cm | m2 | 31.2 | 0 | 0 |  | 0 |  | 0 | 21 | 7701.408 | 0 | 0 | 0.22 | 6.86 |  | RTS 21/ I | RTS 21/ I | 0.38 | 11.86 |  | Práce |  |  |  | POL1_
|  | 23*0,8 |  | 18.4 | [22 empty] | VV | 0
|  | 16*0,8 |  | 12.8 | [22 empty] | VV | 0
120 | 113201111R00 | Vytrhání obrubníků chodníkových a parkových | m | 24 | 0 | 0 |  | 0 |  | 0 | 21 | 3092.76 | 0 | 0 | 0.22 | 5.28 |  | RTS 21/ I | RTS 21/ I | 0.14 | 3.36 |  | Práce |  |  |  | POL1_
|  | 3+6+3+4 |  | 16 | [22 empty] | VV | 0
|  | 4 |  | 4 | [22 empty] | VV | 0
|  | 4 |  | 4 | [22 empty] | VV | 0
121 | 919735112R00 | Řezání stávajícího živičného krytu tl. 5 - 10 cm | m | 78 | 0 | 0 |  | 0 |  | 0 | 21 | 7295.574 | 0 | 0 | 0 | 0 |  | RTS 21/ I | RTS 21/ I | 0.04 | 3.12 |  | Práce |  |  |  | POL1_
|  | 23*2 |  | 46 | [22 empty] | VV | 0
|  | 16 |  | 16 | [22 empty] | VV | 0
|  | 16 |  | 16 | [22 empty] | VV | 0
122 | 919735123R00 | Řezání stávajícího betonového krytu tl. 10 - 15 cm | m | 12 | 0 | 0 |  | 0 |  | 0 | 21 | 2954.82 | 0 | 0 | 0 | 0 |  | RTS 21/ I | RTS 21/ I | 0.11 | 1.32 |  | Práce |  |  |  | POL1_
|  | 6+6 |  | 12 | [22 empty] | VV | 0
123 | 961031411R00 | Bourání základů cihelných na MC izolační přizdívky | m3 | 38.5 | 0 | 0 |  | 0 |  | 0 | 21 | 48029.135 | 0 | 0 | 1.8 | 69.3 |  | RTS 21/ I | RTS 21/ I | 2 | 77 |  | Práce |  |  |  | POL1_
|  | 0,5*(16+4+20+5+16+16) |  | 38.5 | [22 empty] | VV | 0
124 | 961044111R00 | Bourání základů z betonu prostého | m3 | 13.17 | 0 | 0 |  | 0 |  | 0 | 21 | 52906.524 | 0 | 0 | 2 | 26.34 |  | RTS 21/ I | RTS 21/ I | 6.44 | 84.81 |  | Práce |  |  |  | POL1_
|  | 1,1*0,25*(15,2+0,7+0,7) |  | 4.565 | [22 empty] | VV | 0
|  | 1,1*0,25*(14+1,4+0,8+0,8+0,6+0,6) |  | 5.005 | [22 empty] | VV | 0
|  | 3*3*0,4 |  | 3.6 | [22 empty] | VV | 0
125 | 961055111R00 | Bourání základů železobetonových | m3 | 0.4 | 0 | 0 |  | 0 |  | 0 | 21 | 3322.66 | 0 | 0 | 2.4 | 0.96 |  | RTS 21/ I | RTS 21/ I | 13.3 | 5.32 |  | Práce |  |  |  | POL1_
|  | 0,4 |  | 0.4 | [22 empty] | VV | 0
126 | 962042321R00 | Bourání zdiva nadzákladového z betonu prostého | m3 | 24.31 | 0 | 0 |  | 0 |  | 0 | 21 | 76479.26 | 0.00147 | 0.04 | 2.2 | 53.48 |  | RTS 21/ I | RTS 21/ I | 5 | 121.55 |  | Práce |  |  |  | POL1_1
|  | 0,2*0,1*1*17 |  | 0.34 | [22 empty] | VV | 0
|  | 0,3*0,1*1*17 |  | 0.51 | [22 empty] | VV | 0
|  | 0,2*2*58,65 |  | 23.46 | [22 empty] | VV | 0
127 | 962052211R00 | Bourání zdiva železobetonového nadzákladového | m3 | 2.0528 | 0 | 0 |  | 0 |  | 0 | 21 | 10941.2556 | 0.00147 | 0 | 2.4 | 4.93 |  | RTS 21/ I | RTS 21/ I | 8.5 | 17.45 |  | Práce |  |  |  | POL1_1
|  | 58,65*0,35*0,1 |  | 2.0528 | [22 empty] | VV | 0
128 | 965042241RT5 | Bourání mazanin betonových tl. nad 10 cm, nad 4 m2 pneumat. kladivo, tl. mazaniny 15 - 20 cm | m3 | 4.52 | 0 | 0 |  | 0 |  | 0 | 21 | 8974.9572 | 0 | 0 | 2.2 | 9.94 |  | RTS 21/ I | RTS 21/ I | 3.77 | 17.04 |  | Práce |  |  |  | POL1_1
|  | 0,7*(14,7+8,1+0,9+4,3)*0,2 |  | 3.92 | [22 empty] | VV | 0
|  | 6*0,5*0,2 |  | 0.6 | [22 empty] | VV | 0
129 | 965048515R00 | Broušení betonových a kamenných povrchů do tl. 5 mm, rampy, podlahy schodiště a podesty | m2 | 21 | 0 | 0 |  | 0 |  | 0 | 21 | 7877.1 | 0 | 0 | 0.0126 | 0.26 |  | RTS 21/ I | RTS 21/ I | 0.33 | 6.93 |  | Práce |  |  |  | POL1_
|  | 14*1,5 |  | 21 | [22 empty] | VV | 0
130 | 965082923R00 | Odstranění násypu tl. do 10 cm, plocha nad 2 m2 ručně | m3 | 11.75 | 0 | 0 |  | 0 |  | 0 | 21 | 17857.18 | 0 | 0 | 1.4 | 16.45 |  | RTS 21/ I | Indiv | 1.26 | 14.81 |  | Práce |  |  |  | POL1_1
|  | 0,7*(14,7+8,1+0,9+4,3)*0,2 |  | 3.92 | [22 empty] | VV | 0
|  | 3*2,5*0,2 |  | 1.5 | [22 empty] | VV | 0
|  | 5,5*1,5*0,2 |  | 1.65 | [22 empty] | VV | 0
|  | 1,2*1,5*0,2 |  | 0.36 | [22 empty] | VV | 0
|  | 3*3*0,2 |  | 1.8 | [22 empty] | VV | 0
|  | 3,3*2*0,2 |  | 1.32 | [22 empty] | VV | 0
|  | 1,2 |  | 1.2 | [22 empty] | VV | 0
131 | 968061125R00 | Vyvěšení dřevěných dveřních křídel pl. do 2 m2 | kus | 6 | 0 | 0 |  | 0 |  | 0 | 21 | 122.694 | 0 | 0 | 0 | 0 |  | RTS 21/ I | RTS 21/ I | 0 | 0 |  | Práce |  |  |  | POL1_1
|  | 2 |  | 2 | [22 empty] | VV | 0
|  | 2 |  | 2 | [22 empty] | VV | 0
|  | 2 |  | 2 | [22 empty] | VV | 0
132 | 968072246R00 | Vybourání dřevěných a kovových rámů oken jednod. do pl. 4 m2 vč. vyvěšení křídel | m2 | 128.1975 | 0 | 0 |  | 0 |  | 0 | 21 | 59720.8084 | 0.00069 | 0.09 | 0.034 | 4.36 |  | RTS 21/ I | Indiv | 0.33 | 42.31 |  | Práce |  |  |  | POL1_
|  | 1*0,75*17 |  | 12.75 | [22 empty] | VV | 0
|  | 1NP : 2,25*2,2*19 |  | 94.05 | [22 empty] | VV | 0
|  | 2,25*1,3*3 |  | 8.775 | [22 empty] | VV | 0
|  | 2,25*1,25 |  | 2.8125 | [22 empty] | VV | 0
|  | 0,6*0,9*4 |  | 2.16 | [22 empty] | VV | 0
|  | 1*1,8*3 |  | 5.4 | [22 empty] | VV | 0
|  | 1,5*1,5 |  | 2.25 | [22 empty] | VV | 0
133 | 968072455R00 | Vybourání kovových dveřních zárubní pl. do 2 m2 | m2 | 57 | 0 | 0 |  | 0 |  | 0 | 21 | 26174.115 | 0.00117 | 0.07 | 0.076 | 4.33 |  | RTS 21/ I | RTS 21/ I | 0 | 0 |  | Práce |  |  |  | POL1_1
|  | 17,6 |  | 17.6 | [22 empty] | VV | 0
|  | 3,6 |  | 3.6 | [22 empty] | VV | 0
|  | 1,2*12 |  | 14.4 | [22 empty] | VV | 0
|  | 1,6*10 |  | 16 | [22 empty] | VV | 0
|  | 1,8*3 |  | 5.4 | [22 empty] | VV | 0
134 | 968072456R00 | Vybourání kovových dveřních zárubní pl. nad 2 m2 | m2 | 12.074 | 0 | 0 |  | 0 |  | 0 | 21 | 4280.5928 | 0.001 | 0.01 | 0.063 | 0.76 |  | RTS 21/ I | RTS 21/ I | 0.72 | 8.69 |  | Práce |  |  |  | POL1_1
|  | 1,4*2 |  | 2.8 | [22 empty] | VV | 0
|  | 1,2*2,07 |  | 2.484 | [22 empty] | VV | 0
|  | 1,25*2,12 |  | 2.65 | [22 empty] | VV | 0
|  | 1,2*3,45 |  | 4.14 | [22 empty] | VV | 0
135 | 978013191R00 | Otlučení omítek vnitřních stěn v rozsahu do 100 % | m2 | 82.572 | 0 | 0 |  | 0 |  | 0 | 21 | 8772.2822 | 0 | 0 | 0.046 | 3.8 |  | RTS 21/ I | RTS 21/ I | 0.26 | 21.47 |  | Práce |  |  |  | POL1_
|  | 235,92*0,35 |  | 82.572 | [22 empty] | VV | 0
136 | 978015291R00 | Otlučení omítek vnějších MVC v složit.1-4 do 100 % | m2 | 97.81 | 0 | 0 |  | 0 |  | 0 | 21 | 7988.6378 | 0 | 0 | 0.059 | 5.77 |  | RTS 21/ I | RTS 21/ I | 0.2 | 19.56 |  | Práce |  |  |  | POL1_1
|  | okna 1PP : 0,2*(1+0,75+0,7)*17 |  | 8.33 | [22 empty] | VV | 0
|  | okna 1NP : 0,2*(2,25+2,2+2,2)*19 |  | 25.27 | [22 empty] | VV | 0
|  | 0,2*(1,3+1,3+2,25)*3 |  | 2.91 | [22 empty] | VV | 0
|  | 0,2*(2,25+1,25+1,25) |  | 0.95 | [22 empty] | VV | 0
|  | 0,2*(0,6+0,9+0,9)*4 |  | 1.92 | [22 empty] | VV | 0
|  | 0,2*(1+1,8+1,8)*3 |  | 2.76 | [22 empty] | VV | 0
|  | 0,2*(1,5+1,5+1,5) |  | 0.9 | [22 empty] | VV | 0
|  | 0,2*(1,1+2,1+2,1+1,8+2+2+1,25+2,15+2,15+1,5+3,6+3,6) |  | 5.07 | [22 empty] | VV | 0
|  | 0,5*(16+2,7+4,7+16+11+13,8+35,2) |  | 49.7 | [22 empty] | VV | 0
137 | 711140201R00 | Odstr.izolace proti vlhk.svis. pásy přitav.,1vrs | m2 | 155.66 | 0 | 0 |  | 0 |  | 0 | 21 | 3352.6075 | 0 | 0 | 0.00524 | 0.82 |  | RTS 21/ I | RTS 21/ I | 0.04 | 6.23 |  | Práce |  |  |  | POL1_
|  | 3*(1,5+3,5+16+16) |  | 111 | [22 empty] | VV | 0
|  | 0,7*(20+20+5+16+2,8) |  | 44.66 | [22 empty] | VV | 0
138 | 712229095R00 | Demontáž vlnité krytiny, živ. krytiny | m2 | 9.6 | 0 | 0 |  | 0 |  | 0 | 21 | 1026.8544 | 0 | 0 | 0 | 0 |  | RTS 21/ I | RTS 21/ I | 0.18 | 1.73 |  | Práce |  |  |  | POL1_
|  | 3,2*3 |  | 9.6 | [22 empty] | VV | 0
139 | 712400832RT3 | Odstranění živičné krytiny střech do 30° 2vrstvé z ploch jednotlivě nad 20 m2 | m2 | 490 | 0 | 0 |  | 0 |  | 0 | 21 | 26680.5 | 0 | 0 | 0.01 | 4.9 |  | RTS 21/ I | Indiv | 0.06 | 29.4 |  | Práce |  |  |  | POL1_
|  | 490 |  | 490 | [22 empty] | VV | 0
140 | 713190814R00 | Odstranění tepelné izolace, škvára tl. do 30 cm | m2 | 448.275 | 0 | 0 |  | 0 |  | 0 | 21 | 214253.0423 | 0 | 0 | 0.21 | 94.14 |  | RTS 21/ I | Indiv | 0.77 | 345.17 |  | Práce |  |  |  | POL1_
|  | 12,9*34,75 |  | 448.275 | [22 empty] | VV | 0
141 | 762331813R00 | Demontáž konstrukcí krovů z hranolů do 288 cm2 | m | 71 | 0 | 0 |  | 0 |  | 0 | 21 | 7010.256 | 0 | 0 | 0.024 | 1.7 |  | RTS 21/ I | RTS 21/ I | 0.154 | 10.93 |  | Práce |  |  |  | POL1_
|  | 5,5*10 |  | 55 | [22 empty] | VV | 0
|  | 8*2 |  | 16 | [22 empty] | VV | 0
142 | 762341811R00 | Demontáž bednění střech rovných z prken hrubých | m2 | 42.12 | 0 | 0 |  | 0 |  | 0 | 21 | 2196.5977 | 0 | 0 | 0.015 | 0.63 |  | RTS 21/ I | RTS 21/ I | 0.09 | 3.79 |  | Práce |  |  |  | POL1_
|  | 8,1*5,2 |  | 42.12 | [22 empty] | VV | 0
143 | 762342811R00 | Demontáž laťování střech, rozteč latí do 22 cm | m2 | 9.6 | 0 | 0 |  | 0 |  | 0 | 21 | 333.3792 | 0 | 0 | 0.007 | 0.07 |  | RTS 21/ I | RTS 21/ I | 0.06 | 0.58 |  | Práce |  |  |  | POL1_
|  | 3,2*3 |  | 9.6 | [22 empty] | VV | 0
144 | 764311822R00 | Demont. krytiny, tabule 2 x 1 m, nad 25 m2, do 30° s detaily | m2 | 42.12 | 0 | 0 |  | 0 |  | 0 | 21 | 2716.45 | 0 | 0 | 0.00732 | 0.31 |  | RTS 21/ I | RTS 21/ I | 0.09 | 3.79 |  | Práce |  |  |  | POL1_
|  | 8,1*5,2 |  | 42.12 | [22 empty] | VV | 0
145 | 764331830R00 | Demontáž lemování zdí, rš 250 a 330 mm, do 30° | m | 8.5 | 0 | 0 |  | 0 |  | 0 | 21 | 250.954 | 0 | 0 | 0.00205 | 0.02 |  | RTS 21/ I | RTS 21/ I | 0.05 | 0.43 |  | Práce |  |  |  | POL1_
|  | 8,5 |  | 8.5 | [22 empty] | VV | 0
146 | 764331850R00 | Demontáž lemování zdí, rš 400 a 500 mm, do 30° | m | 6.2 | 0 | 0 |  | 0 |  | 0 | 21 | 228.811 | 0 | 0 | 0.00298 | 0.02 |  | RTS 21/ I | RTS 21/ I | 0.06 | 0.37 |  | Práce |  |  |  | POL1_
|  | 3,2 |  | 3.2 | [22 empty] | VV | 0
|  | 3 |  | 3 | [22 empty] | VV | 0
147 | 764352811R00 | Demontáž žlabů půlkruh. rovných, rš 330 mm, do 45° | m | 8.5 | 0 | 0 |  | 0 |  | 0 | 21 | 472.0815 | 0 | 0 | 0.00336 | 0.03 |  | RTS 21/ I | RTS 21/ I | 0.07935 | 0.67 |  | Práce |  |  |  | POL1_
|  | 8,5 |  | 8.5 | [22 empty] | VV | 0
148 | 764410850R00 | Demontáž oplechování parapetů,rš od 100 do 330 mm | m | 58.65 | 0 | 0 |  | 0 |  | 0 | 21 | 3782.5205 | 0 | 0 | 0.00135 | 0.08 |  | RTS 21/ I | RTS 21/ I | 0.092 | 5.4 |  | Práce |  |  |  | POL1_
|  | 2,25*9 |  | 20.25 | [22 empty] | VV | 0
|  | 0,6*4 |  | 2.4 | [22 empty] | VV | 0
|  | 1*3 |  | 3 | [22 empty] | VV | 0
|  | 2,25*14 |  | 31.5 | [22 empty] | VV | 0
|  | 1,5 |  | 1.5 | [22 empty] | VV | 0
149 | 764430850R00 | Demontáž oplechování zdí, do rš 650 mm | m | 99.4 | 0 | 0 |  | 0 |  | 0 | 21 | 7324.6866 | 0 | 0 | 0.00337 | 0.33 |  | RTS 21/ I | RTS 21/ I | 0.12 | 11.93 |  | Práce |  |  |  | POL1_
|  | 16+2,7+4,7+16+11+13,8+35,2 |  | 99.4 | [22 empty] | VV | 0
150 | 764454802R00 | Demontáž odpadních trub kruhových, do D 150 mm | m | 3.5 | 0 | 0 |  | 0 |  | 0 | 21 | 169.4 | 0 | 0 | 0.00285 | 0.01 |  | RTS 21/ I | RTS 21/ I | 0.069 | 0.24 |  | Práce |  |  |  | POL1_
|  | 3,5 |  | 3.5 | [22 empty] | VV | 0
151 | 767392802R00 | Demontáž krytin střech z plechů, šroubovaných | m2 | 4.5 | 0 | 0 |  | 0 |  | 0 | 21 | 637.065 | 0 | 0 | 0.007 | 0.03 |  | RTS 21/ I | RTS 21/ I | 0.238 | 1.07 |  | Práce |  |  |  | POL1_
|  | 1,5*3 |  | 4.5 | [22 empty] | VV | 0
152 | 767996803R00 | Demontáž atypických ocelových konstr. do 250 kg | kg | 749.467 | 0 | 0 |  | 0 |  | 0 | 21 | 26389.4829 | 5e-05 | 0.04 | 0.001 | 0.75 |  | RTS 21/ I | RTS 21/ I | 0.04 | 29.98 |  | Práce |  |  |  | POL1_
|  | trubky v oknech : 1*3*17*3,5*1,05 |  | 187.425 | [22 empty] | VV | 0
|  | poklop : 15 |  | 15 | [22 empty] | VV | 0
|  | zábradlí : 10 |  | 10 | [22 empty] | VV | 0
|  | poklop : 10 |  | 10 | [22 empty] | VV | 0
|  | ocel kce přístřešku : 80 |  | 80 | [22 empty] | VV | 0
|  | vstup na střechu : 75 |  | 75 | [22 empty] | VV | 0
|  | zábradlí : 6 |  | 6 | [22 empty] | VV | 0
|  | přístřešek : 65 |  | 65 | [22 empty] | VV | 0
|  | vnější zábradlí : 62 |  | 62 | [22 empty] | VV | 0
|  | mříže oken : 2,25*2,2*6 |  | 29.7 | [22 empty] | VV | 0
|  | 0,6*0,9*3*4*6 |  | 38.88 | [22 empty] | VV | 0
|  | 1*1,8*3*6 |  | 32.4 | [22 empty] | VV | 0
|  | 1,1*2,07*6 |  | 13.662 | [22 empty] | VV | 0
|  | 2,25*2,2*2*6 |  | 59.4 | [22 empty] | VV | 0
|  | demontáž zábradlí : 65 |  | 65 | [22 empty] | VV | 0
153 | 960001 | Ostatní pomocné demontážní a bourací práce (demontáž drobných prvků objektu) nezměřitelné, dle skutečnosti | hod | 20 | 0 | 0 |  | 0 |  | 0 | 21 | 6050 | 0 | 0 | 0 | 0 |  | Vlastní | Indiv | 0 | 0 |  | Specifikace |  |  |  | POL3_
|  | 20 |  | 20 | [22 empty] | VV | 0
154 | 960002 | Demolice dřevěného přístřešku nad rampou, detaily | kpl | 1 | 0 | 0 |  | 0 |  | 0 | 21 | 6776 | 0 | 0 | 0 | 0 |  | Vlastní | Indiv | 0 | 0 |  | Specifikace |  |  |  | POL3_
|  | 1 |  | 1 | [22 empty] | VV | 0
Díl: | 99 | Staveništní přesun hmot |  |  |  | 0 |  | 0 |  | 0 |  | 155009.2159 |  | 0 |  | 0 |  |  |  |  | 135.38 | [5 empty] | DIL
155 | 998011002R00 | Přesun hmot pro budovy zděné výšky do 12 m | t | 440.9872 | 0 | 0 |  | 0 |  | 0 | 21 | 155009.2159 | 0 | 0 | 0 | 0 |  | RTS 21/ I | RTS 21/ I | 0.307 | 135.38 |  | Přesun hmot |  |  |  | POL7_
Díl: | 711 | Izolace proti vodě |  |  |  | 0 |  | 0 |  | 0 |  | 212942.1404 |  | 1.48 |  | 0 |  |  |  |  | 181.38 | [5 empty] | DIL
156 | 711112001RT1 | Izolace proti vlhkosti svis. nátěr ALP, za studena 1x nátěr - asfaltový lak ve specifikaci | m2 | 176.84 | 0 | 0 |  | 0 |  | 0 | 21 | 5456.3982 | 0.00017 | 0.03 | 0 | 0 |  | RTS 21/ I | RTS 21/ I | 0.049 | 8.67 |  | Práce |  |  |  | POL1_
|  | 3,4*(1,5+3,5+16+16) |  | 125.8 | [22 empty] | VV | 0
|  | 0,8*(20+20+5+16+2,8) |  | 51.04 | [22 empty] | VV | 0
157 | 711132311R00 | Prov. izolace nopovou fólií svisle, vč.uchyc.prvků | m2 | 157.71 | 0 | 0 |  | 0 |  | 0 | 21 | 41314.5062 | 8e-05 | 0.01 | 0 | 0 |  | RTS 21/ I | RTS 21/ I | 0.34 | 53.62 |  | Práce |  |  |  | POL1_
|  | 3,4*(1,5+3,5+16+16) |  | 125.8 | [22 empty] | VV | 0
|  | -1*0,75*17 |  | -12.75 | [22 empty] | VV | 0
|  | 0,7*(20+20+5+16+2,8) |  | 44.66 | [22 empty] | VV | 0
158 | 711142559RT1 | Izolace proti vlhkosti svislá pásy přitavením 1 vrstva - materiál ve specifikaci | m2 | 176.84 | 0 | 0 |  | 0 |  | 0 | 21 | 28137.8966 | 0.00058 | 0.1 | 0 | 0 |  | RTS 21/ I | RTS 21/ I | 0.266 | 47.04 |  | Práce |  |  |  | POL1_
|  | 3,4*(1,5+3,5+16+16) |  | 125.8 | [22 empty] | VV | 0
|  | 0,8*(20+20+5+16+2,8) |  | 51.04 | [22 empty] | VV | 0
159 | 711491271RT1 | Izolace tlaková, podkladní textilie svislá materiál ve specifikaci | m2 | 157.71 | 0 | 0 |  | 0 |  | 0 | 21 | 16105.9712 | 0.00017 | 0.03 | 0 | 0 |  | RTS 21/ I | RTS 21/ I | 0.17 | 26.81 |  | Práce |  |  |  | POL1_
|  | 3,4*(1,5+3,5+16+16) |  | 125.8 | [22 empty] | VV | 0
|  | -1*0,75*17 |  | -12.75 | [22 empty] | VV | 0
|  | 0,7*(20+20+5+16+2,8) |  | 44.66 | [22 empty] | VV | 0
160 | 711491272RT1 | Izolace tlaková, ochranná textilie svislá materiál ve specifikaci | m2 | 157.71 | 0 | 0 |  | 0 |  | 0 | 21 | 19750.8179 | 0.00019 | 0.03 | 0 | 0 |  | RTS 21/ I | RTS 21/ I | 0.196 | 30.91 |  | Práce |  |  |  | POL1_
|  | 3,4*(1,5+3,5+16+16) |  | 125.8 | [22 empty] | VV | 0
|  | -1*0,75*17 |  | -12.75 | [22 empty] | VV | 0
|  | 0,7*(20+20+5+16+2,8) |  | 44.66 | [22 empty] | VV | 0
161 | 711823129RT4 | Montáž ukončovací lišty k nopové fólii včetně dodávky lišty | m | 143.3 | 0 | 0 |  | 0 |  | 0 | 21 | 20200.2845 | 0.00053 | 0.08 | 0 | 0 |  | RTS 21/ I | RTS 21/ I | 0.1 | 14.33 |  | Práce |  |  |  | POL1_
|  | 1,5+3,5+16+16 |  | 37 | [22 empty] | VV | 0
|  | 17*(1+0,75+0,75) |  | 42.5 | [22 empty] | VV | 0
|  | 20+20+5+16+2,8 |  | 63.8 | [22 empty] | VV | 0
162 | 11163230R | Nátěr asfaltový penetrační dle PD | kg | 53.052 | 0 | 0 |  | 0 |  | 0 | 21 | 2882.2563 | 0.001 | 0.05 | 0 | 0 | SPCM | RTS 21/ I | RTS 21/ I | 0 | 0 |  | Specifikace |  |  |  | POL3_
|  | 176,84*0,3 |  | 53.052 | [22 empty] | VV | 0
163 | 28323117R | Fólie nopová, dle PD | m2 | 181.3665 | 0 | 0 |  | 0 |  | 0 | 21 | 11082.4021 | 0.00055 | 0.1 | 0 | 0 | SPCM | RTS 21/ I | RTS 21/ I | 0 | 0 |  | Specifikace |  |  |  | POL3_
|  | 113,05*1,15 |  | 130.0075 | [22 empty] | VV | 0
|  | 0,7*(20+20+5+16+2,8)*1,15 |  | 51.359 | [22 empty] | VV | 0
164 | 62852265R | Pás modifikovaný asfalt mineral, tl. 4 mm dle PD | m2 | 212.208 | 0 | 0 |  | 0 |  | 0 | 21 | 43266.0305 | 0.0045 | 0.95 | 0 | 0 | SPCM | RTS 21/ I | RTS 21/ I | 0 | 0 |  | Specifikace |  |  |  | POL3_
|  | 176,84*1,2 |  | 212.208 | [22 empty] | VV | 0
165 | 69366198R | Geotextilie 300 g/m2 š. 200cm 100% PP dle PD | m2 | 346.962 | 0 | 0 |  | 0 |  | 0 | 21 | 16457.1011 | 0.0003 | 0.1 | 0 | 0 | SPCM | RTS 21/ I | RTS 21/ I | 0 | 0 |  | Specifikace |  |  |  | POL3_
|  | 113,05*1,1*2 |  | 248.71 | [22 empty] | VV | 0
|  | 0,7*(20+20+5+16+2,8)*1,1*2 |  | 98.252 | [22 empty] | VV | 0
166 | 998711202R00 | Přesun hmot pro izolace proti vodě, výšky do 12 m | % | 0 | 0 | 0 |  | 0 |  | 0 | 21 | 8288.4758 | 0 | 0 | 0 | 0 |  | RTS 21/ I | RTS 21/ I | 0 | 0 |  | Přesun hmot |  |  |  | POL7_
Díl: | 713 | Izolace tepelné |  |  |  | 0 |  | 0 |  | 0 |  | 271290.5668 |  | 1.07 |  | 0 |  |  |  |  | 115.66 | [5 empty] | DIL
167 | 713121111RT1 | Izolace tepelná podlah na sucho, jednovrstvá materiál ve specifikaci | m2 | 525.7 | 0 | 0 |  | 0 |  | 0 | 21 | 24998.6121 | 0 | 0 | 0 | 0 |  | RTS 21/ I | RTS 21/ I | 0.08 | 42.06 |  | Práce |  |  |  | POL1_
|  | 8*4,9 |  | 39.2 | [22 empty] | VV | 0
|  | 14*34,75 |  | 486.5 | [22 empty] | VV | 0
168 | 713191100RT9 | Položení separační fólie včetně dodávky fólie | m2 | 1051.4 | 0 | 0 |  | 0 |  | 0 | 21 | 52159.954 | 1e-05 | 0.01 | 0 | 0 |  | RTS 21/ I | RTS 21/ I | 0.07 | 73.6 |  | Práce |  |  |  | POL1_
|  | 8*4,9 |  | 39.2 | [22 empty] | VV | 0
|  | 14*34,75 |  | 486.5 | [22 empty] | VV | 0
|  | 8*4,9 |  | 39.2 | [22 empty] | VV | 0
|  | 14*34,75 |  | 486.5 | [22 empty] | VV | 0
169 | 6315085951R | Pás izolační z minerální vlny 2900x1200x 160 mm dle PD | m2 | 551.985 | 0 | 0 |  | 0 |  | 0 | 21 | 188682.2696 | 0.00192 | 1.06 | 0 | 0 | SPCM | RTS 21/ I | RTS 21/ I | 0 | 0 |  | Specifikace |  |  |  | POL3_
|  | 8*4,9*1,05 |  | 41.16 | [22 empty] | VV | 0
|  | 14*34,75*1,05 |  | 510.825 | [22 empty] | VV | 0
170 | 998713202R00 | Přesun hmot pro izolace tepelné, výšky do 12 m | % | 0 | 0 | 0 |  | 0 |  | 0 | 21 | 5449.7311 | 0 | 0 | 0 | 0 |  | RTS 21/ I | RTS 21/ I | 0 | 0 |  | Přesun hmot |  |  |  | POL7_
Díl: | 762 | Konstrukce tesařské |  |  |  | 0 |  | 0 |  | 0 |  | 819553.7999 |  | 6.39 |  | 0 |  |  |  |  | 173.7 | [5 empty] | DIL
171 | 762341630R00 | Bednění okapových říms z desek tvrdých, finální povrch, detaily zakončení, nosný rošt dle PD | m2 | 58.9475 | 0 | 0 |  | 0 |  | 0 | 21 | 75035.4517 | 0 | 0 | 0 | 0 |  | RTS 21/ I | Indiv | 0.782 | 46.1 |  | Práce |  |  |  | POL1_
|  | 0,85*(8,2+16+10,4+34,75) |  | 58.9475 | [22 empty] | VV | 0
172 | 762342202R00 | Montáž laťování střech, vzdálenost latí do 22 cm | m2 | 58 | 0 | 0 |  | 0 |  | 0 | 21 | 7719.8 | 0 | 0 | 0 | 0 |  | RTS 21/ I | RTS 21/ I | 0.21 | 12.18 |  | Práce |  |  |  | POL1_
|  | 58 |  | 58 | [22 empty] | VV | 0
173 | 762342203R00 | Montáž laťování střech, vzdálenost latí 22 - 36 cm | m2 | 522 | 0 | 0 |  | 0 |  | 0 | 21 | 52234.974 | 0 | 0 | 0 | 0 |  | RTS 21/ I | RTS 21/ I | 0.16 | 83.52 |  | Práce |  |  |  | POL1_
|  | 580 |  | 580 | [22 empty] | VV | 0
|  | -58 |  | -58 | [22 empty] | VV | 0
174 | 762342204R00 | Montáž kontralatí přibitím | m2 | 580 | 0 | 0 |  | 0 |  | 0 | 21 | 20422.38 | 0 | 0 | 0 | 0 |  | RTS 21/ I | RTS 21/ I | 0.055 | 31.9 |  | Práce |  |  |  | POL1_
|  | 580 |  | 580 | [22 empty] | VV | 0
175 | 762395000R00 | Spojovací a ochranné prostředky pro střechy | m3 | 9.744 | 0 | 0 |  | 0 |  | 0 | 21 | 14466.6269 | 0.02357 | 0.23 | 0 | 0 |  | RTS 21/ I | RTS 21/ I | 0 | 0 |  | Práce |  |  |  | POL1_
|  | 9,744 |  | 9.744 | [22 empty] | VV | 0
176 | 60517103R | Lať SM/JD 1 pod 25 cm2 délka 400-600 cm | m3 | 11.2056 | 0 | 0 |  | 0 |  | 0 | 21 | 83589.8492 | 0.55 | 6.16 | 0 | 0 | SPCM | RTS 21/ I | RTS 21/ I | 0 | 0 |  | Specifikace |  |  |  | POL3_1
|  | 9,744*1,15 |  | 11.2056 | [22 empty] | VV | 0
177 | 762001 | Provedení nosné konstrukce střechy - vazníky, sloupy, založení, trám, aj. dle PD | soubor | 1 | 0 | 0 |  | 0 |  | 0 | 21 | 516065 | 0 | 0 | 0 | 0 |  | Vlastní | Indiv | 0 | 0 |  | R-položka |  |  |  | POL12_1
|  | 1 |  | 1 | [22 empty] | VV | 0
178 | 998762202R00 | Přesun hmot pro tesařské konstrukce, výšky do 12 m | % | 0 | 0 | 0 |  | 0 |  | 0 | 21 | 50019.7181 | 0 | 0 | 0 | 0 |  | RTS 21/ I | RTS 21/ I | 0 | 0 |  | Přesun hmot |  |  |  | POL7_1001
Díl: | 764 | Konstrukce klempířské |  |  |  | 0 |  | 0 |  | 0 |  | 1622895.681 |  | 6.49 |  | 0 |  |  |  |  | 1042.23 | [5 empty] | DIL
179 | 764521450R00 | Oplechování říms z plechu, do rš 330 mm lak. plech | m | 70 | 0 | 0 |  | 0 |  | 0 | 21 | 47940.2 | 0.00292 | 0.2 | 0 | 0 |  | RTS 21/ I | RTS 21/ I | 0.69 | 48.3 |  | Práce |  |  |  | POL1_
|  | 70 |  | 70 | [22 empty] | VV | 0
180 | 764530420R00 | Oplechování zdí z plechu, do rš 330 mm lak. plech | m | 40 | 0 | 0 |  | 0 |  | 0 | 21 | 30153.2 | 0.00337 | 0.13 | 0 | 0 |  | RTS 21/ I | RTS 21/ I | 0.73 | 29.2 |  | Práce |  |  |  | POL1_
|  | 40 |  | 40 | [22 empty] | VV | 0
181 | 764530460R00 | Oplechování atik z plechu, do rš 750 mm lak. plech | m | 42 | 0 | 0 |  | 0 |  | 0 | 21 | 54428.22 | 0.00615 | 0.26 | 0 | 0 |  | RTS 21/ I | RTS 21/ I | 0.76 | 31.92 |  | Práce |  |  |  | POL1_
|  | 42 |  | 42 | [22 empty] | VV | 0
182 | 764892310R00 | Falcované tabule svitky, tl. 0,5 mm, na latě lak. plech | m2 | 580 | 0 | 0 |  | 0 |  | 0 | 21 | 1122178.2 | 0.00833 | 4.83 | 0 | 0 |  | RTS 21/ I | RTS 21/ I | 1.28 | 742.4 |  | Práce |  |  |  | POL1_
|  | 580 |  | 580 | [22 empty] | VV | 0
183 | 764719440R00 | Střešní výlez na střechu, 450x750 mm dle PD | kus | 3 | 0 | 0 |  | 0 |  | 0 | 21 | 25047 | 0.00735 | 0.02 | 0 | 0 |  | RTS 21/ I | Indiv | 1.4525 | 4.36 |  | Práce |  |  |  | POL1_
|  | 3 |  | 3 | [22 empty] | VV | 0
184 | 764814821R00 | Zachytače sněhu tyčové,lak.Pz plech kotvení, aj., dle PD | m | 70 | 0 | 0 |  | 0 |  | 0 | 21 | 139755 | 0.00372 | 0.26 | 0 | 0 |  | RTS 21/ I | Indiv | 0.8061 | 56.43 |  | Práce |  |  |  | POL1_
|  | 70 |  | 70 | [22 empty] | VV | 0
185 | 764906312RS1 | Hřebenáč rovný systémový, RŠ do 410 mm lak. plech | m | 35 | 0 | 0 |  | 0 |  | 0 | 21 | 45568.6 | 0.00621 | 0.22 | 0 | 0 |  | RTS 21/ I | RTS 21/ I | 0.276 | 9.66 |  | Práce |  |  |  | POL1_
|  | 35 |  | 35 | [22 empty] | VV | 0
186 | 764252403R0V | Žlaby podokapní půlkruhové, rš 330 mm lak. plech | m | 70 | 0 | 0 |  | 0 |  | 0 | 21 | 47601.4 | 0.003 | 0.21 | 0 | 0 |  | Vlastní | Indiv | 0.47016 | 32.91 |  | Práce |  |  |  | POL1_7
|  | 70 |  | 70 | [22 empty] | VV | 0
187 | 764359212R0V | Kotlík z plechu kónický pro trouby D do 125 mm lak. plech | kus | 6 | 0 | 0 |  | 0 |  | 0 | 21 | 5445 | 0.00165 | 0.01 | 0 | 0 |  | Vlastní | Indiv | 0.946 | 5.68 |  | Práce |  |  |  | POL1_7
|  | 6 |  | 6 | [22 empty] | VV | 0
188 | 764510450R0V | Oplechování parapetů včetně rohů, do rš 330 mm lak. plech | m | 75.95 | 0 | 0 |  | 0 |  | 0 | 21 | 54680.2025 | 0.00341 | 0.26 | 0 | 0 |  | Vlastní | Indiv | 0.845 | 64.18 |  | Práce |  |  |  | POL1_
|  | 17*1 |  | 17 | [22 empty] | VV | 0
|  | 19*2,25 |  | 42.75 | [22 empty] | VV | 0
|  | 3*2,25 |  | 6.75 | [22 empty] | VV | 0
|  | 3*1 |  | 3 | [22 empty] | VV | 0
|  | 3*0,6 |  | 1.8 | [22 empty] | VV | 0
|  | 1*2,15 |  | 2.15 | [22 empty] | VV | 0
|  | 1*1,5 |  | 1.5 | [22 empty] | VV | 0
|  | 1*1 |  | 1 | [22 empty] | VV | 0
189 | 764554403R0V | Odpadní trouby, kruhové, do D 120 mm lak. plech | m | 30 | 0 | 0 |  | 0 |  | 0 | 21 | 19057.5 | 0.00308 | 0.09 | 0 | 0 |  | Vlastní | Indiv | 0.573 | 17.19 |  | Práce |  |  |  | POL1_7
|  | 30 |  | 30 | [22 empty] | VV | 0
190 | 998764202R00 | Přesun hmot pro klempířské konstr., výšky do 12 m | % | 0 | 0 | 0 |  | 0 |  | 0 | 21 | 31041.1585 | 0 | 0 | 0 | 0 |  | RTS 21/ I | RTS 21/ I | 0 | 0 |  | Přesun hmot |  |  |  | POL7_
Díl: | 765 | Krytiny tvrdé |  |  |  | 0 |  | 0 |  | 0 |  | 102093.9194 |  | 0.09 |  | 0 |  |  |  |  | 91.92 | [5 empty] | DIL
191 | 765331662R00 | Větrací mřížka univerzální | m | 70 | 0 | 0 |  | 0 |  | 0 | 21 | 8512.35 | 0.00018 | 0.01 | 0 | 0 |  | RTS 21/ I | RTS 21/ I | 0.067 | 4.69 |  | Práce |  |  |  | POL1_7
|  | 70 |  | 70 | [22 empty] | VV | 0
192 | 765901119R00 | Fólie paropropust.střešní, krokve dle PD | m2 | 580 | 0 | 0 |  | 0 |  | 0 | 21 | 84216 | 0.00014 | 0.08 | 0 | 0 |  | RTS 21/ I | RTS 21/ I | 0.12 | 69.6 |  | Práce |  |  |  | POL1_7
|  | 580 |  | 580 | [22 empty] | VV | 0
193 | 998765202R00 | Přesun hmot pro krytiny tvrdé, výšky do 12 m | % | 0 | 0 | 0 |  | 0 |  | 0 | 21 | 9365.5694 | 0 | 0 | 0 | 0 |  | RTS 21/ I | RTS 21/ I | 0.023 | 17.63 |  | Přesun hmot |  |  |  | POL7_
Díl: | 767 | Konstrukce zámečnické |  |  |  | 0 |  | 0 |  | 0 |  | 540993.0933 |  | 0 |  | 0 |  |  |  |  | 0 | [5 empty] | DIL
194 | 767001 | Provedení pomocných ocelových prvků statiky - vč. dodávky, spojovací materiál povrchová úprava nátěr, dle PD | kg | 70 | 0 | 0 |  | 0 |  | 0 | 21 | 6352.5 | 0 | 0 | 0 | 0 |  | Vlastní | Indiv | 0 | 0 |  | Specifikace |  |  |  | POL3_
|  | 70 |  | 70 | [22 empty] | VV | 0
195 | 767003 | Ocelová sestava detailní popis viz PD, ozn. Z/2 | kpl | 1 | 0 | 0 |  | 0 |  | 0 | 21 | 477950 | 0 | 0 | 0 | 0 |  | Vlastní | Indiv | 0 | 0 |  | Specifikace |  |  |  | POL3_
|  | 1 |  | 1 | [22 empty] | VV | 0
196 | 767004 | Markýza nad vstupem detailní popis viz PD, ozn. Z/3 | kus | 2 | 0 | 0 |  | 0 |  | 0 | 21 | 32912 | 0 | 0 | 0 | 0 |  | Vlastní | Indiv | 0 | 0 |  | Specifikace |  |  |  | POL3_
|  | 2 |  | 2 | [22 empty] | VV | 0
197 | 767008 | Zábradlí u vstupu detailní popis viz PD, ozn. Z/8 | m | 3 | 0 | 0 |  | 0 |  | 0 | 21 | 13431 | 0 | 0 | 0 | 0 |  | Vlastní | Indiv | 0 | 0 |  | Specifikace |  |  |  | POL3_
|  | 3 |  | 3 | [22 empty] | VV | 0
198 | 998767202R00 | Přesun hmot pro zámečnické konstr., výšky do 12 m | % | 0 | 0 | 0 |  | 0 |  | 0 | 21 | 10347.5933 | 0 | 0 | 0 | 0 |  | RTS 21/ I | RTS 21/ I | 0 | 0 |  | Přesun hmot |  |  |  | POL7_
Díl: | 771 | Podlahy z dlaždic a obklady |  |  |  | 0 |  | 0 |  | 0 |  | 118912.8347 |  | 0 |  | 0 |  |  |  |  | 0 | [5 empty] | DIL
199 | 771001 | Provedení keramického obkladu schodiště, stupně a podstupně, vč. soklu, vnější, vnitřní dodávka a materiál dle specifikace PD | m2 | 39.23 | 0 | 0 |  | 0 |  | 0 | 21 | 111550.505 | 0 | 0 | 0 | 0 |  | Vlastní | Indiv | 0 | 0 |  | Specifikace |  |  |  | POL3_
|  | vnější : 1,8*2,8 |  | 5.04 | [22 empty] | VV | 0
|  | 0,4*(2,8+2+2) |  | 2.72 | [22 empty] | VV | 0
|  | 3,2*2,2 |  | 7.04 | [22 empty] | VV | 0
|  | 0,6*(2,2+3,2+1) |  | 3.84 | [22 empty] | VV | 0
|  | 2,5*1,6 |  | 4 | [22 empty] | VV | 0
|  | 0,1*(5,5+3,2) |  | 0.87 | [22 empty] | VV | 0
|  | 1,4*8,8 |  | 12.32 | [22 empty] | VV | 0
|  | 1,4*1 |  | 1.4 | [22 empty] | VV | 0
|  | 2 |  | 2 | [22 empty] | VV | 0
200 | 998771202R00 | Přesun hmot pro podlahy z dlaždic, výšky do 12 m | % | 0 | 0 | 0 |  | 0 |  | 0 | 21 | 7362.3297 | 0 | 0 | 0 | 0 |  | RTS 21/ I | RTS 21/ I | 0 | 0 |  | Přesun hmot |  |  |  | POL7_
Díl: | 784 | Malby |  |  |  | 0 |  | 0 |  | 0 |  | 10797.7617 |  | 0.03 |  | 0 |  |  |  |  | 13.78 | [5 empty] | DIL
201 | 784191201R00 | Penetrace podkladu hloubková 1x silikát, dle PD | m2 | 102.572 | 0 | 0 |  | 0 |  | 0 | 21 | 2680.8276 | 7e-05 | 0.01 | 0 | 0 |  | RTS 21/ I | RTS 21/ I | 0.03248 | 3.33 |  | Práce |  |  |  | POL1_
|  | 235,92*0,35 |  | 82.572 | [22 empty] | VV | 0
|  | 20 |  | 20 | [22 empty] | VV | 0
202 | 784195312R00 | Malba, bílá, bez penetrace, 2 x silikát, dle PD | m2 | 102.572 | 0 | 0 |  | 0 |  | 0 | 21 | 8116.9341 | 0.00022 | 0.02 | 0 | 0 |  | RTS 21/ I | RTS 21/ I | 0.10191 | 10.45 |  | Práce |  |  |  | POL1_
|  | 235,92*0,35 |  | 82.572 | [22 empty] | VV | 0
|  | 20 |  | 20 | [22 empty] | VV | 0
Díl: | D96 | Přesuny suti a vybouraných hmot |  |  |  | 0 |  | 0 |  | 0 |  | 1087530.8301 |  | 0 |  | 0 |  |  |  |  | 1108.67 | [5 empty] | DIL
203 | 979990107R00 | Poplatek za skládku suti - směs betonu,cihel,dřeva | t | 341.6738 | 0 | 0 |  | 0 |  | 0 | 21 | 475439.1048 | 0 | 0 | 0 | 0 |  | RTS 21/ I | Indiv | 0 | 0 |  | Práce |  |  |  | POL1_
|  | 346,89381 |  | 346.8938 | [22 empty] | VV | 0
|  | -5,22 |  | -5.22 | [22 empty] | VV | 0
204 | 979990121R00 | Poplatek za skládku suti - asfaltové pásy | t | 5.22 | 0 | 0 |  | 0 |  | 0 | 21 | 47371.5 | 0 | 0 | 0 | 0 |  | RTS 21/ I | Indiv | 0 | 0 |  | Práce |  |  |  | POL1_
|  | 5,22 |  | 5.22 | [22 empty] | VV | 0
205 | 979087112R00 | Nakládání suti na dopravní prostředky | t | 346.8938 | 0 | 0 |  | 0 |  | 0 | 21 | 50998.596 | 0 | 0 | 0 | 0 |  | RTS 21/ I | RTS 21/ I | 0.164 | 56.89 |  | Přesun suti |  |  |  | POL8_
206 | 979011311R00 | Svislá doprava suti a vybouraných hmot shozem | t | 346.8938 | 0 | 0 |  | 0 |  | 0 | 21 | 77862.048 | 0 | 0 | 0 | 0 |  | RTS 21/ I | RTS 21/ I | 0.55 | 190.79 |  | Přesun suti |  |  |  | POL8_
207 | 979081111R00 | Odvoz suti a vybour. hmot na skládku do 1 km | t | 346.8938 | 0 | 0 |  | 0 |  | 0 | 21 | 94861.58 | 0 | 0 | 0 | 0 |  | RTS 21/ I | RTS 21/ I | 0.49 | 169.98 |  | Přesun suti |  |  |  | POL8_
208 | 979081121R00 | Příplatek k odvozu za každý další 1 km | t | 3122.0443 | 0 | 0 |  | 0 |  | 0 | 21 | 58931.7069 | 0 | 0 | 0 | 0 |  | RTS 21/ I | RTS 21/ I | 0 | 0 |  | Přesun suti |  |  |  | POL8_
209 | 979082111R00 | Vnitrostaveništní doprava suti do 10 m | t | 346.894 | 0 | 0 |  | 0 |  | 0 | 21 | 133477.7983 | 0 | 0 | 0 | 0 |  | RTS 21/ I | RTS 21/ I | 0.942 | 326.77 |  | Přesun suti |  |  |  | POL8_
210 | 979082121R00 | Příplatek k vnitrost. dopravě suti za dalších 5 m | t | 3468.9382 | 0 | 0 |  | 0 |  | 0 | 21 | 148588.4961 | 0 | 0 | 0 | 0 |  | RTS 21/ I | RTS 21/ I | 0.105 | 364.24 |  | Přesun suti |  |  |  | POL8_
[25 empty] | 15 | 21 | DPH
| Celkem |  |  |  |  | 0 | [18 empty] | 0 | 8624735.75 | SUM
Poznámky uchazeče k zadání
POPUZIV
END

## stavební část etapa 2
Položkový rozpočet | [26 empty] | #TypZaznamu#
S: | 4 | NEJDEK, ZŠ KARLOVARSKÁ | [24 empty] | STA
O: | 1 | REKONSTRUKCE ŠKOLNÍ JÍDELNY | [21 empty] | STA |  |  | OBJ
R: | 3 | Stavební část - etapa 2 | [24 empty] | ROZ
P.č. | Číslo položky | Název položky | MJ | Množství | Cena / MJ | Celkem | Dodávka | Dodávka celk. | Montáž | Montáž celk. | DPH | Cena s DPH | Hmotnost / MJ | Hmotnost celk.(t) | Dem. hmotnost / MJ | Dem. hmotnost celk.(t) | Ceník | Cen. soustava / platnost | Cenová úroveň | Nhod / MJ | Nhod celk. | Dodavatel | Typ položky
Díl: | 02 | Ostatní práce |  |  |  | 0 |  | 0 |  | 0 |  | 5082 |  | 0 |  | 0 |  |  |  |  | 0 | [5 empty] | DIL
1 | 900 RT2 | HZS - stavební a přípravné práce (zpětná montáž prvků fasády, tabulí a jiných) Práce v tarifní třídě 5, nezměřitelné, pomocné | h | 10 | 0 | 0 |  | 0 |  | 0 | 21 | 5082 | 0 | 0 | 0 | 0 | Prav.M | RTS 21/ I | Indiv | 0 | 0 |  | HZS |  |  |  | POL10_8
|  | 10 |  | 10 | [22 empty] | VV | 0
Díl: | 3 | Svislé a kompletní konstrukce |  |  |  | 0 |  | 0 |  | 0 |  | 63763.2611 |  | 15.55 |  | 0 |  |  |  |  | 46.58 | [5 empty] | DIL
2 | 310237261R00 | Zazdívka otvorů do pl. 0,25 m2 cihlami, do tl. zdi 60 cm | kus | 12 | 0 | 0 |  | 0 |  | 0 | 21 | 11891.88 | 0.25573 | 3.07 | 0 | 0 |  | RTS 21/ I | RTS 21/ I | 0.97 | 11.64 |  | Práce |  |  |  | POL1_1
|  | 12 |  | 12 | [22 empty] | VV | 0
3 | 311271170R00 | Dozdívky z tvárnic plynosilikátových | m3 | 0.85 | 0 | 0 |  | 0 |  | 0 | 21 | 1747.4215 | 0.17454 | 0.15 | 0 | 0 |  | RTS 21/ I | RTS 21/ I | 0.965 | 0.82 |  | Práce |  |  |  | POL1_
|  | 0,85 |  | 0.85 | [22 empty] | VV | 0
4 | 311231114R00 | Zdivo nosné cihelné z CP 29 P15 na MVC 2,5 - dozdívky | m3 | 4.6 | 0 | 0 |  | 0 |  | 0 | 21 | 24184.27 | 1.9535 | 8.99 | 0 | 0 |  | RTS 21/ I | RTS 21/ I | 3.69 | 16.97 |  | Práce |  |  |  | POL1_
|  | 0,1*14 |  | 1.4 | [22 empty] | VV | 0
|  | 0,1*(12+10+3+5) |  | 3 | [22 empty] | VV | 0
|  | 0,2 |  | 0.2 | [22 empty] | VV | 0
5 | 311321312R00 | Železobeton nadzákladových zdí C 20/25 | m3 | 0.5 | 0 | 0 |  | 0 |  | 0 | 21 | 1929.95 | 2.5277 | 1.26 | 0 | 0 |  | RTS 21/ I | RTS 21/ I | 1.093 | 0.55 |  | Práce |  |  |  | POL1_
|  | 0,5 |  | 0.5 | [22 empty] | VV | 0
6 | 311351101R00 | Bednění nadzákladových zdí jednostranné - zřízení | m2 | 1.5 | 0 | 0 |  | 0 |  | 0 | 21 | 1083.555 | 0.03525 | 0.05 | 0 | 0 |  | RTS 21/ I | RTS 21/ I | 0.74 | 1.11 |  | Práce |  |  |  | POL1_
|  | 1,5 |  | 1.5 | [22 empty] | VV | 0
7 | 311351102R00 | Bednění nadzákladových zdí jednostranné-odstranění | m2 | 1.5 | 0 | 0 |  | 0 |  | 0 | 21 | 409.2825 | 0 | 0 | 0 | 0 |  | RTS 21/ I | RTS 21/ I | 0.35 | 0.53 |  | Práce |  |  |  | POL1_
|  | 1,5 |  | 1.5 | [22 empty] | VV | 0
8 | 311361821R00 | Výztuž nadzáklad. zdí z betonářské oceli 10505 (R) | t | 0.02 | 0 | 0 |  | 0 |  | 0 | 21 | 936.782 | 1.0203 | 0.02 | 0 | 0 |  | RTS 21/ I | RTS 21/ I | 25.271 | 0.51 |  | Práce |  |  |  | POL1_
|  | 0,02 |  | 0.02 | [22 empty] | VV | 0
9 | 317121047RT2 | Překlad nenosný pórobeton, světlost otv. do 105 cm překlad nenosný NEP 10 P4,4 124 x 24,9 x 10 cm | kus | 4 | 0 | 0 |  | 0 |  | 0 | 21 | 3659.04 | 0.02651 | 0.11 | 0 | 0 |  | RTS 21/ I | RTS 21/ I | 0.242 | 0.97 |  | Práce |  |  |  | POL1_
|  | 4 |  | 4 | [22 empty] | VV | 0
10 | 317121049RT2 | Překlad nenosný pórobeton, světlost otv. do 375 cm překlad nenosný NEP 10 P4,4 225 x 24,9 x 10 cm | kus | 1 | 0 | 0 |  | 0 |  | 0 | 21 | 1873.08 | 0.05272 | 0.05 | 0 | 0 |  | RTS 21/ I | RTS 21/ I | 0.5779 | 0.58 |  | Práce |  |  |  | POL1_
|  | 1 |  | 1 | [22 empty] | VV | 0
11 | 317941123R00 | Osazení ocelových válcovaných nosníků č.14-22 | t | 0.0869 | 0 | 0 |  | 0 |  | 0 | 21 | 1041.4954 | 0.01709 | 0 | 0 | 0 |  | RTS 21/ I | RTS 21/ I | 16.58 | 1.44 |  | Práce |  |  |  | POL1_
|  | 2,75*2*15,8/1000 |  | 0.0869 | [22 empty] | VV | 0
12 | 346244351RT2 | Obezdívka WC a van do tl. 6,5 cm s použitím suché maltové směsi | m2 | 12 | 0 | 0 |  | 0 |  | 0 | 21 | 11064.24 | 0.1435 | 1.72 | 0 | 0 |  | RTS 21/ I | RTS 21/ I | 0.9346 | 11.22 |  | Práce |  |  |  | POL1_
|  | 1,5*2 |  | 3 | [22 empty] | VV | 0
|  | 1,5*6 |  | 9 | [22 empty] | VV | 0
13 | 317121049RT4 | Překlad nenosný pórobeton, světlost otv. do 180 cm překlad nenosný NEP 10 P4,4 175 x 24,9 x 10 cm | kus | 1 | 0 | 0 |  | 0 |  | 0 | 21 | 1303.17 | 0.03979 | 0.04 | 0 | 0 |  | Vlastní | RTS 21/ I | 0.242 | 0.24 |  | Práce |  |  |  | POL1_
|  | 1 |  | 1 | [22 empty] | VV | 0
14 | 13383430R | Tyč průřezu IPE 160, střední, jakost oceli S235 11375 | t | 0.09385 | 0 | 0 |  | 0 |  | 0 | 21 | 2639.0947 | 1 | 0.09 | 0 | 0 | SPCM | RTS 21/ I | RTS 21/ I | 0 | 0 |  | Specifikace |  |  |  | POL3_
|  | 2,75*2*15,8/1000*1,08 |  | 0.09385 | [22 empty] | VV | 0
Díl: | 34 | Stěny a příčky |  |  |  | 0 |  | 0 |  | 0 |  | 100642.476 |  | 7.36 |  | 0 |  |  |  |  | 85.55 | [5 empty] | DIL
15 | 342255024RT1 | Příčky z desek pórobetonových tl. 10 cm desky P 2 - 500, 599 x 249 x 100 mm | m2 | 93.11 | 0 | 0 |  | 0 |  | 0 | 21 | 82807.3785 | 0.07471 | 6.96 | 0 | 0 |  | RTS 21/ I | RTS 21/ I | 0.53 | 49.35 |  | Práce |  |  |  | POL1_
|  | 2,95*(1,5+1,1) |  | 7.67 | [22 empty] | VV | 0
|  | -1,6*2 |  | -3.2 | [22 empty] | VV | 0
|  | 3,5*(2+5,9+2,1+2,1+0,5+2,3+4+1,5+3,9) |  | 85.05 | [22 empty] | VV | 0
|  | -1,25*2 |  | -2.5 | [22 empty] | VV | 0
|  | -0,8*2 |  | -1.6 | [22 empty] | VV | 0
|  | 1,5*2 |  | 3 | [22 empty] | VV | 0
|  | -0,8*2*3 |  | -4.8 | [22 empty] | VV | 0
|  | 1,3*(4,8+2,5) |  | 9.49 | [22 empty] | VV | 0
16 | 342668111R00 | Těsnění styku příčky se stáv. konstrukcí PU pěnou | m | 26.9 | 0 | 0 |  | 0 |  | 0 | 21 | 3336.2725 | 8e-05 | 0 | 0 | 0 |  | RTS 21/ I | RTS 21/ I | 0.18 | 4.84 |  | Práce |  |  |  | POL1_
|  | 1,5+1,1 |  | 2.6 | [22 empty] | VV | 0
|  | 2+5,9+2,1+2,1+0,5+2,3+4+1,5+3,9 |  | 24.3 | [22 empty] | VV | 0
17 | 342948111R00 | Ukotvení příček k cihel.konstr. kotvami na hmožd. | m | 76.1 | 0 | 0 |  | 0 |  | 0 | 21 | 11740.3275 | 0.00102 | 0.08 | 0 | 0 |  | RTS 21/ I | RTS 21/ I | 0.36 | 27.4 |  | Práce |  |  |  | POL1_
|  | 2,95*4 |  | 11.8 | [22 empty] | VV | 0
|  | 3,5*18 |  | 63 | [22 empty] | VV | 0
|  | 1,3 |  | 1.3 | [22 empty] | VV | 0
18 | 346244381R00 | Plentování ocelových nosníků beton, cihla, polystyren | m2 | 1.65 | 0 | 0 |  | 0 |  | 0 | 21 | 1611.1755 | 0.18324 | 0.3 | 0 | 0 |  | RTS 21/ I | RTS 21/ I | 1.21 | 2 |  | Práce |  |  |  | POL1_
|  | 2,75*0,2*3 |  | 1.65 | [22 empty] | VV | 0
19 | 346481111R00 | Zaplentování rýh, nosníků výztužným pletivem | m2 | 2.2 | 0 | 0 |  | 0 |  | 0 | 21 | 1147.322 | 0.00846 | 0.02 | 0 | 0 |  | RTS 21/ I | RTS 21/ I | 0.891 | 1.96 |  | Práce |  |  |  | POL1_
|  | 2,75*(0,3+0,25+0,25) |  | 2.2 | [22 empty] | VV | 0
Díl: | 38 | Kompletní konstrukce |  |  |  | 0 |  | 0 |  | 0 |  | 114853.2 |  | 0 |  | 0.29 |  |  |  |  | 32 | [5 empty] | DIL
20 | 970031160R00 | Vrtání jádrové do zdiva cihelného do D 160 mm | m | 8 | 0 | 0 |  | 0 |  | 0 | 21 | 30153.2 | 0 | 0 | 0.03617 | 0.29 |  | RTS 21/ I | RTS 21/ I | 4 | 32 |  | Práce |  |  |  | POL1_
|  | 8 |  | 8 | [22 empty] | VV | 0
21 | 380001 | Provedení stavebních přípomocí pro instalace (stavební a demoliční práce, vč. materiálu) dle požadavku řemesel, zednické zapravení | soubor | 1 | 0 | 0 |  | 0 |  | 0 | 21 | 54450 | 0 | 0 | 0 | 0 |  | Vlastní | Indiv | 0 | 0 |  | Práce |  |  |  | POL1_
|  | 1 |  | 1 | [22 empty] | VV | 0
22 | 380002 | Provedení požárních ucpávek - prostupy stěnou, stropem, střechou dle požadavku řemesel | soubor | 1 | 0 | 0 |  | 0 |  | 0 | 21 | 30250 | 0 | 0 | 0 | 0 |  | Vlastní | Indiv | 0 | 0 |  | Práce |  |  |  | POL1_
|  | 1 |  | 1 | [22 empty] | VV | 0
Díl: | 4 | Vodorovné konstrukce |  |  |  | 0 |  | 0 |  | 0 |  | 36431.3697 |  | 0.84 |  | 0 |  |  |  |  | 39.98 | [5 empty] | DIL
23 | 411321414R00 | Stropy deskové ze železobetonu C 25/30 | m3 | 0.096 | 0 | 0 |  | 0 |  | 0 | 21 | 369.3888 | 2.5251 | 0.24 | 0 | 0 |  | RTS 21/ I | RTS 21/ I | 0.99 | 0.1 |  | Práce |  |  |  | POL1_
|  | 0,3*0,4*0,3 |  | 0.036 | [22 empty] | VV | 0
|  | 0,5*0,2*0,3*2 |  | 0.06 | [22 empty] | VV | 0
24 | 411351101R00 | Bednění stropů deskových, bednění vlastní -zřízení | m2 | 1.62 | 0 | 0 |  | 0 |  | 0 | 21 | 1033.0254 | 0.04678 | 0.08 | 0 | 0 |  | RTS 21/ I | RTS 21/ I | 0.65 | 1.05 |  | Práce |  |  |  | POL1_
|  | 0,9*0,8 |  | 0.72 | [22 empty] | VV | 0
|  | 0,9*0,5*2 |  | 0.9 | [22 empty] | VV | 0
25 | 411351102R00 | Bednění stropů deskových, vlastní - odstranění | m2 | 1.62 | 0 | 0 |  | 0 |  | 0 | 21 | 233.2638 | 0 | 0 | 0 | 0 |  | RTS 21/ I | RTS 21/ I | 0.173 | 0.28 |  | Práce |  |  |  | POL1_
|  | 0,9*0,8 |  | 0.72 | [22 empty] | VV | 0
|  | 0,9*0,5*2 |  | 0.9 | [22 empty] | VV | 0
26 | 411354173R00 | Podpěrná konstr. stropů do 12 kPa - zřízení | m2 | 1.62 | 0 | 0 |  | 0 |  | 0 | 21 | 499.851 | 0.00387 | 0.01 | 0 | 0 |  | RTS 21/ I | RTS 21/ I | 0.474 | 0.77 |  | Práce |  |  |  | POL1_
|  | 0,9*0,8 |  | 0.72 | [22 empty] | VV | 0
|  | 0,9*0,5*2 |  | 0.9 | [22 empty] | VV | 0
27 | 411354174R00 | Podpěrná konstr. stropů do 12 kPa - odstranění | m2 | 1.62 | 0 | 0 |  | 0 |  | 0 | 21 | 132.7007 | 0 | 0 | 0 | 0 |  | RTS 21/ I | RTS 21/ I | 0.16 | 0.26 |  | Práce |  |  |  | POL1_
|  | 0,9*0,8 |  | 0.72 | [22 empty] | VV | 0
|  | 0,9*0,5*2 |  | 0.9 | [22 empty] | VV | 0
28 | 342264051RT4 | Podhled sádrokartonový na zavěšenou ocel. konstr. desky požár. impreg. tl. 12,5 mm, bez izolace | m2 | 37.15 | 0 | 0 |  | 0 |  | 0 | 21 | 34163.14 | 0.01373 | 0.51 | 0 | 0 |  | RTS 21/ I | RTS 21/ I | 1.01 | 37.52 |  | Práce |  |  |  | POL1_
|  | 1NP : 3,31+2,63+7,72+5,25+7,8 |  | 26.71 | [22 empty] | VV | 0
|  | 1,28+1,28+2,63+2,81+2,44 |  | 10.44 | [22 empty] | VV | 0
Díl: | 61 | Úpravy povrchů vnitřní |  |  |  | 0 |  | 0 |  | 0 |  | 1631882.3631 |  | 140.58 |  | 0 |  |  |  |  | 2138.41 | [5 empty] | DIL
29 | 610991111R00 | Zakrývání výplní vnitřních otvorů | m2 | 143.746 | 0 | 0 |  | 0 |  | 0 | 21 | 8087.8699 | 4e-05 | 0.01 | 0 | 0 |  | RTS 21/ I | RTS 21/ I | 0.078 | 11.21 |  | Práce |  |  |  | POL1_
|  | 1NP : 2,25*2,2*19 |  | 94.05 | [22 empty] | VV | 0
|  | 2,25*1,3*4 |  | 11.7 | [22 empty] | VV | 0
|  | 0,6*0,9*4 |  | 2.16 | [22 empty] | VV | 0
|  | 1*1,8*3 |  | 5.4 | [22 empty] | VV | 0
|  | 1,1*2,07 |  | 2.277 | [22 empty] | VV | 0
|  | 1,7*2,02 |  | 3.434 | [22 empty] | VV | 0
|  | 1,5*1,5 |  | 2.25 | [22 empty] | VV | 0
|  | 1,5*3,6 |  | 5.4 | [22 empty] | VV | 0
|  | 1,25*2,02 |  | 2.525 | [22 empty] | VV | 0
|  | 1PP : 1*0,75*17 |  | 12.75 | [22 empty] | VV | 0
|  | 2NP : 1*1,8 |  | 1.8 | [22 empty] | VV | 0
30 | 611421133R00 | Omítka vnitřní stropů rovných, MVC, štuková | m2 | 604.18 | 0 | 0 |  | 0 |  | 0 | 21 | 360777.0243 | 0.05123 | 30.95 | 0 | 0 |  | RTS 21/ I | RTS 21/ I | 0.91 | 549.8 |  | Práce |  |  |  | POL1_
|  | 1NP : 8,8+15,5+21,7+49,63+116+16,9+16,1+64,3+11,2 |  | 320.13 | [22 empty] | VV | 0
|  | 9,73+5,4+2,56+15,8+2,4+4,8+17,6+1,71+37,77+6 |  | 103.77 | [22 empty] | VV | 0
|  | 1PP : 32,16+1,96+15,66+3,3+10,5+1,12+8,8-(0,9*2,9) |  | 70.89 | [22 empty] | VV | 0
|  | 1,12+10,64+29,29+9,37+19,13+27,04+6,9+5,9 |  | 109.39 | [22 empty] | VV | 0
31 | 611481211RT2 | Montáž výztužné sítě (perlinky) do stěrky-stropy včetně výztužné sítě a stěrkového tmelu Baumit | m2 | 25 | 0 | 0 |  | 0 |  | 0 | 21 | 9513.625 | 0.00411 | 0.1 | 0 | 0 |  | RTS 21/ I | RTS 21/ I | 0.48 | 12 |  | Práce |  |  |  | POL1_1
|  | 25 |  | 25 | [22 empty] | VV | 0
32 | 612403386R00 | Hrubá výplň rýh ve stěnách do 10x10cm maltou z SMS | m | 35 | 0 | 0 |  | 0 |  | 0 | 21 | 7432.425 | 0.01733 | 0.61 | 0 | 0 |  | RTS 21/ I | RTS 21/ I | 0.25 | 8.75 |  | Práce |  |  |  | POL1_1
|  | 3,5*10 |  | 35 | [22 empty] | VV | 0
33 | 612403388R00 | Hrubá výplň rýh ve stěnách do 15x15cm maltou z SMS | m | 7 | 0 | 0 |  | 0 |  | 0 | 21 | 2354.66 | 0.03898 | 0.27 | 0 | 0 |  | RTS 21/ I | RTS 21/ I | 0.29 | 2.03 |  | Práce |  |  |  | POL1_1
|  | 3,5*2 |  | 7 | [22 empty] | VV | 0
34 | 612421615R00 | Omítka vnitřní zdiva, MVC, hrubá zatřená | m2 | 302.43 | 0 | 0 |  | 0 |  | 0 | 21 | 85630.0302 | 0.03921 | 11.86 | 0 | 0 |  | RTS 21/ I | RTS 21/ I | 0.396 | 119.76 |  | Práce |  |  |  | POL1_
|  | 1NP : 1,6*(5,9+5,9+6,2+6,2-2,3-2,35-1,25)-(2,25*0,85*2) |  | 25.455 | [22 empty] | VV | 0
|  | 1,6*(5,9+5,9+4,2+4,2-2,35-2,3-1,45-1,25) |  | 20.56 | [22 empty] | VV | 0
|  | 1,6*(1,9+1,9+5,9+5,9-1,25) |  | 22.96 | [22 empty] | VV | 0
|  | 1,6*(2,6+2,6+6,2+6,2-0,8-0,8)-(2,25*0,85)-(4,8*0,7) |  | 20.3275 | [22 empty] | VV | 0
|  | 1,6*(2,6+2,6+6,2+6,2-0,8)-(2,25*0,85)-(2,5*0,7) |  | 23.2175 | [22 empty] | VV | 0
|  | 1,6*1,75 |  | 2.8 | [22 empty] | VV | 0
|  | 1,6*2,1 |  | 3.36 | [22 empty] | VV | 0
|  | 1,6*(1,75+1,75+1,5+1,5-0,8-0,8)*2 |  | 15.68 | [22 empty] | VV | 0
|  | 1,6*(2,1+2,1+1,5+1,5-0,8) |  | 10.24 | [22 empty] | VV | 0
|  | 1,6*(1+1+1,35+1,35-0,6)*3 |  | 19.68 | [22 empty] | VV | 0
|  | 1,6*(1,875+1,875+1,5+1,5-0,6) |  | 9.84 | [22 empty] | VV | 0
|  | 1,6*(0,875+0,875+1,35+1,35-0,6) |  | 6.16 | [22 empty] | VV | 0
|  | 1,6*(0,875+0,875+1,35+1,35-0,6-0,6) |  | 5.2 | [22 empty] | VV | 0
|  | 1,6*(0,9+0,9+1,425+1,425-0,6)*2 |  | 12.96 | [22 empty] | VV | 0
|  | 1,6*(0,9+0,9+1,425+1,425-0,6-0,6)*2 |  | 11.04 | [22 empty] | VV | 0
|  | 1,6*(0,9+0,9+1,9+1,9-0,6) |  | 8 | [22 empty] | VV | 0
|  | 0,4*(1,6+1,6)*2 |  | 2.56 | [22 empty] | VV | 0
|  | 0,3*(0,85+0,85)*4 |  | 2.04 | [22 empty] | VV | 0
|  | 0,5*1,6*4 |  | 3.2 | [22 empty] | VV | 0
|  | 1PP : 2*(4,45+6,2+0,25+3,3) |  | 28.4 | [22 empty] | VV | 0
|  | 2*(0,8+0,8+1,4+1,4)*2 |  | 17.6 | [22 empty] | VV | 0
|  | 2*(3,15+3,15+1,4+1,4-1,5)*2 |  | 30.4 | [22 empty] | VV | 0
|  | 0,25*0,3*2*5 |  | 0.75 | [22 empty] | VV | 0
35 | 612421637R00 | Omítka vnitřní zdiva, MVC, štuková | m2 | 1913.59 | 0 | 0 |  | 0 |  | 0 | 21 | 1009533.5404 | 0.04766 | 91.2 | 0 | 0 |  | RTS 21/ I | RTS 21/ I | 0.656 | 1255.32 |  | Práce |  |  |  | POL1_
|  | 1NP : 1,6*(3+3+6,2+6,2) |  | 29.44 | [22 empty] | VV | 0
|  | 1,6*(1,2+1,2+2+2) |  | 10.24 | [22 empty] | VV | 0
|  | 1,6*(0,65+0,65+0,95+0,95) |  | 5.12 | [22 empty] | VV | 0
|  | 1,6*(3+3+5,2+5,2) |  | 26.24 | [22 empty] | VV | 0
|  | 1,6*(3+3+2,25+2,25) |  | 16.8 | [22 empty] | VV | 0
|  | 1,6*(12,9+12,9+9+9)-(4,8*0,7) |  | 66.72 | [22 empty] | VV | 0
|  | 1,6*(3,5+3,5+6,2+6,2-2,5) |  | 27.04 | [22 empty] | VV | 0
|  | 1,6*(5,8+5,8+1,7+1,7-2,5-2,25) |  | 16.4 | [22 empty] | VV | 0
|  | 1,6*(1,75+1,75+2,8+2,8) |  | 14.56 | [22 empty] | VV | 0
|  | 1,6*(2,2+2,2+2,1+2,1-1,6-1,75) |  | 8.4 | [22 empty] | VV | 0
|  | 1,6*(2,2+2,2+4,025+4,025-1,6-1,6) |  | 14.8 | [22 empty] | VV | 0
|  | 1,6*(2,85+2,85+2,8+2,8-2,1) |  | 14.72 | [22 empty] | VV | 0
|  | 1,6*(1,875+1,875+3,2+3,2) |  | 16.24 | [22 empty] | VV | 0
|  | 1,6*(5,85+5,85+6,2+6,2-2,25) |  | 34.96 | [22 empty] | VV | 0
|  | 1,6*(4,4+4,4+4+4-2,25) |  | 23.28 | [22 empty] | VV | 0
|  | 1,6*(1,2+1,2+4+4) |  | 16.64 | [22 empty] | VV | 0
|  | 1,9*(3+3+6,2+6,2)-(2,25*1,35) |  | 31.9225 | [22 empty] | VV | 0
|  | 1,9*(1,9+1,9+5,9+5,9)-(2,35*1,3)-(2,3*1,3) |  | 23.595 | [22 empty] | VV | 0
|  | 1,9*(5,9+5,9+6,2+6,2)-(2,35*1,3)-(2,3*1,3)-(2,25*1,35*2) |  | 33.86 | [22 empty] | VV | 0
|  | 1,9*(1,2+1,2+2+2) |  | 12.16 | [22 empty] | VV | 0
|  | 1,9*(5,9+5,9+1,9+1,9)-(2,25*1,3*2) |  | 23.79 | [22 empty] | VV | 0
|  | 1,9*(2,6+2,6+6,2+6,2)-(4,8*1,3)-(2,25*1,35) |  | 24.1625 | [22 empty] | VV | 0
|  | 1,9*(2,6+2,6+6,2+6,2)-(2,5*1,3)-(2,25*1,35) |  | 27.1525 | [22 empty] | VV | 0
|  | 1,9*(0,65+0,65+0,95+0,95) |  | 6.08 | [22 empty] | VV | 0
|  | 1,9*(3+3+2,25+2,25)-(2,25*1,35) |  | 16.9125 | [22 empty] | VV | 0
|  | 1,9*(3+3+5,2+5,2) |  | 31.16 | [22 empty] | VV | 0
|  | 1,9*(12,9+12,9+9+9)-(4,8*1,3)-(2,25*1,35*6) |  | 58.755 | [22 empty] | VV | 0
|  | 0,6*(1,9+6,2+4,2)*2 |  | 14.76 | [22 empty] | VV | 0
|  | 0,6*(6,2+1,7+1,5)*2 |  | 11.28 | [22 empty] | VV | 0
|  | 0,6*(6,2+6,2)*2 |  | 14.88 | [22 empty] | VV | 0
|  | 1,65*(2,85+2,85+2,8+2,8)-(2,25*1,3) |  | 15.72 | [22 empty] | VV | 0
|  | 1,65*(1+1+1,35+1,35)*3 |  | 23.265 | [22 empty] | VV | 0
|  | 1,65*(1,75+1,75+1,5+1,5) |  | 10.725 | [22 empty] | VV | 0
|  | 1,65*(1,5+1,5+2,1+2,1) |  | 11.88 | [22 empty] | VV | 0
|  | 1,65*(1,75+1,75+1,5+1,5) |  | 10.725 | [22 empty] | VV | 0
|  | 1,65*(1,75+1,75+2,8+2,8) |  | 15.015 | [22 empty] | VV | 0
|  | 1,9*(5,8+5,8+1,7+1,7)-(2,5*1,38)-(2,25*1,38) |  | 21.945 | [22 empty] | VV | 0
|  | 1,9*(3,5+3,5+6,2+6,2)-(2,25*1,35)-(2,5*1,38) |  | 30.3725 | [22 empty] | VV | 0
|  | 1,9*(2,2+2,2+4,025+4,025) |  | 23.655 | [22 empty] | VV | 0
|  | 1,9*(2,2+2,2+2,1+2,1) |  | 16.34 | [22 empty] | VV | 0
|  | 0,6*(6,2+6,2+6,2+6,2)*2 |  | 29.76 | [22 empty] | VV | 0
|  | 3,5*(7,85+7,85+6,2+6,2)-(2,25*2,2*4)-(1,6*1,75) |  | 75.75 | [22 empty] | VV | 0
|  | 1,9*(1,875+1,875+3,2+3,2) |  | 19.285 | [22 empty] | VV | 0
|  | 1,65*(1,5+1,5+1,875+1,875) |  | 11.1375 | [22 empty] | VV | 0
|  | 1,65*(0,875+0,875+1,35+1,35)*2 |  | 14.685 | [22 empty] | VV | 0
|  | 1,9*(5,85+5,85+6,2+6,2)-(2,25*1,35*2) |  | 39.715 | [22 empty] | VV | 0
|  | 1,5*(1,2+1,2+4+4) |  | 15.6 | [22 empty] | VV | 0
|  | 1,5*(4,4+4,4+4+4) |  | 25.2 | [22 empty] | VV | 0
|  | 1,3*(0,9+0,9+1,425+1,425)*4 |  | 24.18 | [22 empty] | VV | 0
|  | 1,3*(0,9+0,9+1,9+1,9) |  | 7.28 | [22 empty] | VV | 0
|  | 0,6*6,2*8 |  | 29.76 | [22 empty] | VV | 0
|  | 0,6*2,95*2 |  | 3.54 | [22 empty] | VV | 0
|  | 0,6*2,5*4 |  | 6 | [22 empty] | VV | 0
|  | 3,65*(0,65+0,65+0,95+0,95) |  | 11.68 | [22 empty] | VV | 0
|  | 0,1*(0,65+0,95+0,95)*2 |  | 0.51 | [22 empty] | VV | 0
|  | 1PP : 3*(1,1+1,1+3+3) |  | 24.6 | [22 empty] | VV | 0
|  | 2,6*(1,5+1,5+4,05+4,05-1,5) |  | 24.96 | [22 empty] | VV | 0
|  | 0,6*(0,8+0,8+1,4+1,4)*2 |  | 5.28 | [22 empty] | VV | 0
|  | 0,6*(3,15+3,15+1,4+1,4-1,5)*2 |  | 9.12 | [22 empty] | VV | 0
|  | 2,6*(1,05+1,05+4,05+4,05-1,5) |  | 22.62 | [22 empty] | VV | 0
|  | 3*(1,649+1,649+6,15+6,15) |  | 46.794 | [22 empty] | VV | 0
|  | 3*(4,49+4,49+6,15+6,15) |  | 63.84 | [22 empty] | VV | 0
|  | 3*(4,95+4,95+3,001+3,001) |  | 47.706 | [22 empty] | VV | 0
|  | 3*(3+3+2+2) |  | 30 | [22 empty] | VV | 0
|  | 3*(2+2+2,55+2,55) |  | 27.3 | [22 empty] | VV | 0
|  | 3*(0,8+0,8+2,4+2,4) |  | 19.2 | [22 empty] | VV | 0
|  | 3*(2,8+0,9+3,6+2,25+0,5+2,3+2,65+12,6+12,6-1,4+1,7) |  | 121.5 | [22 empty] | VV | 0
|  | 1*(4,45+3,3+0,25+6,2) |  | 14.2 | [22 empty] | VV | 0
|  | 3*(1,15+5,95) |  | 21.3 | [22 empty] | VV | 0
|  | 3*(4,3+4,3+4,45+4,45) |  | 52.5 | [22 empty] | VV | 0
|  | 3*(1,5+1,5+6,25+6,25) |  | 46.5 | [22 empty] | VV | 0
|  | 0,3*(1+1+4,85+4,85+6,25+6,25)*2 |  | 14.52 | [22 empty] | VV | 0
|  | 0,3*1,7*12*2 |  | 12.24 | [22 empty] | VV | 0
|  | 0,3*(2,15+4,35+4,35+4,35+4,35+4,35+4,35)*2 |  | 16.95 | [22 empty] | VV | 0
|  | 0,3*4,35*5*2 |  | 13.05 | [22 empty] | VV | 0
|  | 0,3*6,15*2 |  | 3.69 | [22 empty] | VV | 0
|  | 0,3*5,95*5*2 |  | 17.85 | [22 empty] | VV | 0
|  | 0,3*5*2*2 |  | 6 | [22 empty] | VV | 0
|  | 0,3*(3,15+3,15+3,15)*2 |  | 5.67 | [22 empty] | VV | 0
|  | 0,3*0,8*3*2 |  | 1.44 | [22 empty] | VV | 0
|  | 0,3*1,5*2 |  | 0.9 | [22 empty] | VV | 0
|  | 0,3*4,05*2 |  | 2.43 | [22 empty] | VV | 0
|  | 3*(0,65+0,65+0,95+0,95) |  | 9.6 | [22 empty] | VV | 0
|  | 0,1*(0,65+0,95+0,95)*2 |  | 0.51 | [22 empty] | VV | 0
|  | 2NP : ((12,9*0,7)+(6,45*2,7))*2 |  | 52.89 | [22 empty] | VV | 0
|  | ((4,625*0,7)+(4,3*0,8/2)+(3,4*0,8/2))*2 |  | 12.635 | [22 empty] | VV | 0
36 | 612425931R00 | Omítka vápenná vnitřního ostění - štuková | m2 | 97.1803 | 0 | 0 |  | 0 |  | 0 | 21 | 78431.2683 | 0.05369 | 5.22 | 0 | 0 |  | RTS 21/ I | RTS 21/ I | 1.1772 | 114.4 |  | Práce |  |  |  | POL1_
|  | 1NP : 1,6*(0,45+0,45+0,5+0,5)*2 |  | 6.08 | [22 empty] | VV | 0
|  | 0,35*3*(0,8+0,8) |  | 1.68 | [22 empty] | VV | 0
|  | 0,625*(1,6+1,6) |  | 2 | [22 empty] | VV | 0
|  | 0,4*1,6*8 |  | 5.12 | [22 empty] | VV | 0
|  | 0,35*(1,6+1,6) |  | 1.12 | [22 empty] | VV | 0
|  | 0,3*(1,6+1,6)*3 |  | 2.88 | [22 empty] | VV | 0
|  | 0,5*1,6*4 |  | 3.2 | [22 empty] | VV | 0
|  | 0,3*1,6*15 |  | 7.2 | [22 empty] | VV | 0
|  | 0,3*(0,15+0,15) |  | 0.09 | [22 empty] | VV | 0
|  | 0,35*4*(0,6+0,9+0,9) |  | 3.36 | [22 empty] | VV | 0
|  | 0,35*3*(1+1+1) |  | 3.15 | [22 empty] | VV | 0
|  | 0,35*(1,1+0,47+0,47) |  | 0.714 | [22 empty] | VV | 0
|  | 0,3*4*(2,25+2,2+2,2) |  | 7.98 | [22 empty] | VV | 0
|  | 0,3*15*(2,25+1,35+1,35) |  | 22.275 | [22 empty] | VV | 0
|  | 0,3*4*(2,25+1,35+1,35) |  | 5.94 | [22 empty] | VV | 0
|  | 0,3*4*(2,25+1,3+1,3) |  | 5.82 | [22 empty] | VV | 0
|  | 0,3*(1,7+0,42+0,42) |  | 0.762 | [22 empty] | VV | 0
|  | 0,3*(1,5+1,35+1,35) |  | 1.26 | [22 empty] | VV | 0
|  | 0,3*(1,5+2+2) |  | 1.65 | [22 empty] | VV | 0
|  | 0,3*(1,25+0,42+0,42) |  | 0.627 | [22 empty] | VV | 0
|  | 0,625*(0,42+2,25+0,42) |  | 1.9312 | [22 empty] | VV | 0
|  | 0,4*1,38*2 |  | 1.104 | [22 empty] | VV | 0
|  | 0,4*1,38*6 |  | 3.312 | [22 empty] | VV | 0
|  | 0,4*2*1,38 |  | 1.104 | [22 empty] | VV | 0
|  | 0,5*1,38*4 |  | 2.76 | [22 empty] | VV | 0
|  | 0,5*1,3*4 |  | 2.6 | [22 empty] | VV | 0
|  | 0,45*1,3*4 |  | 2.34 | [22 empty] | VV | 0
|  | 0,5*1,3*4 |  | 2.6 | [22 empty] | VV | 0
|  | 0,4*1,3*2 |  | 1.04 | [22 empty] | VV | 0
|  | 0,4*2,98*2 |  | 2.384 | [22 empty] | VV | 0
|  | 1PP : 0,25*5*(1+0,45+0,45) |  | 2.375 | [22 empty] | VV | 0
|  | 0,25*12*(1+0,75+0,75) |  | 7.5 | [22 empty] | VV | 0
|  | 04*(2+2,3+2,3)*2 |  | 52.8 | [22 empty] | VV | 0
|  | 0,4*(2,5+2,3+2,3) |  | 2.84 | [22 empty] | VV | 0
|  | 0,4*(1+2,3+2,3) |  | 2.24 | [22 empty] | VV | 0
|  | 0,4*(1,1+2,3+2,3) |  | 2.28 | [22 empty] | VV | 0
|  | 0,4*(2,25+2,98+2,98) |  | 3.284 | [22 empty] | VV | 0
|  | 0,1*(3+3)*2 |  | 1.2 | [22 empty] | VV | 0
|  | 2NP : 0,25*(1+1,8+1,8) |  | 1.15 | [22 empty] | VV | 0
|  | -235,92*0,35 |  | -82.572 | [22 empty] | VV | 0
37 | 612481211RT2 | Montáž výztužné sítě (perlinky) do stěrky-stěny včetně výztužné sítě a stěrkového tmelu | m2 | 48 | 0 | 0 |  | 0 |  | 0 | 21 | 14258.64 | 0.00367 | 0.18 | 0 | 0 |  | RTS 21/ I | RTS 21/ I | 0.362 | 17.38 |  | Práce |  |  |  | POL1_
|  | 48 |  | 48 | [22 empty] | VV | 0
38 | 613473115R00 | Příplatek za zabudované rohovníky vč. dodávky systémové lišty | m | 398 | 0 | 0 |  | 0 |  | 0 | 21 | 55863.28 | 0.00046 | 0.18 | 0 | 0 |  | RTS 21/ I | RTS 21/ I | 0.12 | 47.76 |  | Práce |  |  |  | POL1_
|  | 398 |  | 398 | [22 empty] | VV | 0
Díl: | 63 | Podlahy a podlahové konstrukce |  |  |  | 0 |  | 0 |  | 0 |  | 460411.2073 |  | 50.47 |  | 0 |  |  |  |  | 327.14 | [5 empty] | DIL
39 | 631313611R00 | Mazanina betonová tl. 8 - 12 cm C 16/20 | m3 | 13.554 | 0 | 0 |  | 0 |  | 0 | 21 | 57155.1849 | 2.525 | 34.22 | 0 | 0 |  | RTS 21/ I | RTS 21/ I | 2.58 | 34.97 |  | Práce |  |  |  | POL1_
|  | 27,04*0,1 |  | 2.704 | [22 empty] | VV | 0
|  | 0,1*(11,2+64,3+16,1+16,9) |  | 10.85 | [22 empty] | VV | 0
40 | 631312141R00 | Doplnění rýh betonem v dosavadních mazaninách celá skladba | m3 | 2.5665 | 0 | 0 |  | 0 |  | 0 | 21 | 13120.5866 | 2.261 | 5.8 | 0 | 0 |  | RTS 21/ I | RTS 21/ I | 5.33 | 13.68 |  | Práce |  |  |  | POL1_1
|  | 14*0,1 |  | 1.4 | [22 empty] | VV | 0
|  | 0,35*0,1*(1,5+1,2+1,25+1,5) |  | 0.19075 | [22 empty] | VV | 0
|  | 0,25*0,1*0,6*12 |  | 0.18 | [22 empty] | VV | 0
|  | 0,25*0,1*0,8*10 |  | 0.2 | [22 empty] | VV | 0
|  | 0,25*0,1*0,9*3 |  | 0.0675 | [22 empty] | VV | 0
|  | 0,25*0,1*(1,4+1,5+1,4+1,2+1,25) |  | 0.16875 | [22 empty] | VV | 0
|  | 0,15*0,1*(2,5+2,4) |  | 0.0735 | [22 empty] | VV | 0
|  | 0,1*0,1*(1,9+3,5+1,2+1,2+12,9+5,9+2) |  | 0.286 | [22 empty] | VV | 0
41 | 631319173R00 | Příplatek za stržení povrchu mazaniny tl. 12 cm | m3 | 13.554 | 0 | 0 |  | 0 |  | 0 | 21 | 3157.0715 | 0 | 0 | 0 | 0 |  | RTS 21/ I | RTS 21/ I | 0.41 | 5.56 |  | Práce |  |  |  | POL1_
|  | 27,04*0,1 |  | 2.704 | [22 empty] | VV | 0
|  | 0,1*(11,2+64,3+16,1+16,9) |  | 10.85 | [22 empty] | VV | 0
42 | 631319183R00 | Příplatek za sklon mazaniny 15°-35° tl. 8 - 12 cm | m3 | 13.554 | 0 | 0 |  | 0 |  | 0 | 21 | 1615.4347 | 0 | 0 | 0 | 0 |  | RTS 21/ I | RTS 21/ I | 0.23 | 3.12 |  | Práce |  |  |  | POL1_
|  | 27,04*0,1 |  | 2.704 | [22 empty] | VV | 0
|  | 0,1*(11,2+64,3+16,1+16,9) |  | 10.85 | [22 empty] | VV | 0
43 | 631351101R00 | Bednění stěn, rýh a otvorů v podlahách - zřízení | m2 | 1.5 | 0 | 0 |  | 0 |  | 0 | 21 | 573.54 | 0.0141 | 0.02 | 0 | 0 |  | RTS 21/ I | RTS 21/ I | 0.396 | 0.59 |  | Práce |  |  |  | POL1_
|  | 1,5 |  | 1.5 | [22 empty] | VV | 0
44 | 631351102R00 | Bednění stěn, rýh a otvorů v podlahách -odstranění | m2 | 1.5 | 0 | 0 |  | 0 |  | 0 | 21 | 184.2225 | 0 | 0 | 0 | 0 |  | RTS 21/ I | RTS 21/ I | 0.24 | 0.36 |  | Práce |  |  |  | POL1_
|  | 1,5 |  | 1.5 | [22 empty] | VV | 0
45 | 631361921RT5 | Výztuž mazanin svařovanou sítí průměr drátu 6,0, oka 150/150 mm KH20 | t | 0.51453 | 0 | 0 |  | 0 |  | 0 | 21 | 19206.6325 | 1.0662 | 0.55 | 0 | 0 |  | RTS 21/ I | RTS 21/ I | 15.23 | 7.84 |  | Práce |  |  |  | POL1_
|  | 27,04*3,301*1,15/1000 |  | 0.10265 | [22 empty] | VV | 0
|  | (11,2+64,3+16,1+16,9)*3,301*1,15/1000 |  | 0.41188 | [22 empty] | VV | 0
46 | 632411904R00 | Penetrace podkladů pro podlahy | m2 | 567.4225 | 0 | 0 |  | 0 |  | 0 | 21 | 53004.0742 | 0.00026 | 0.15 | 0 | 0 |  | RTS 21/ I | RTS 21/ I | 0.09 | 51.07 |  | Práce |  |  |  | POL1_
|  | 1,4*8,8 |  | 12.32 | [22 empty] | VV | 0
|  | 1NP : 3,31+2,63+7,72+5,25+7,8+1,28+1,28+1,71+2,63+6+2,81+2,44 |  | 44.86 | [22 empty] | VV | 0
|  | 0,65*0,9 |  | 0.585 | [22 empty] | VV | 0
|  | 2,4 |  | 2.4 | [22 empty] | VV | 0
|  | 1PP : 32,16+1,96+15,66+3,3+10,5+1,12+8,8 |  | 73.5 | [22 empty] | VV | 0
|  | 1,12+10,64+29,29+9,37+19,13+27,04+6,9+5,9 |  | 109.39 | [22 empty] | VV | 0
|  | 0,65*0,8 |  | 0.52 | [22 empty] | VV | 0
|  | 0,65*0,95 |  | 0.6175 | [22 empty] | VV | 0
|  | 1NP : 8,8+15,5+21,7+49,63+4,8+17,6+37,77 |  | 155.8 | [22 empty] | VV | 0
|  | 116 |  | 116 | [22 empty] | VV | 0
|  | 16,9+16,1+64,3+11,2+9,73+5,4+15,8 |  | 139.43 | [22 empty] | VV | 0
|  | -88 |  | -88 | [22 empty] | VV | 0
47 | 632415110RT2 | Potěr samonivelační ručně tl. 10 mm vyrovnávací | m2 | 567.4225 | 0 | 0 |  | 0 |  | 0 | 21 | 312394.4604 | 0.01715 | 9.73 | 0 | 0 |  | RTS 21/ I | Indiv | 0.37 | 209.95 |  | Práce |  |  |  | POL1_
|  | 1,4*8,8 |  | 12.32 | [22 empty] | VV | 0
|  | 1NP : 3,31+2,63+7,72+5,25+7,8+1,28+1,28+1,71+2,63+6+2,81+2,44 |  | 44.86 | [22 empty] | VV | 0
|  | 0,65*0,9 |  | 0.585 | [22 empty] | VV | 0
|  | 2,4 |  | 2.4 | [22 empty] | VV | 0
|  | 1PP : 32,16+1,96+15,66+3,3+10,5+1,12+8,8 |  | 73.5 | [22 empty] | VV | 0
|  | 1,12+10,64+29,29+9,37+19,13+27,04+6,9+5,9 |  | 109.39 | [22 empty] | VV | 0
|  | 0,65*0,8 |  | 0.52 | [22 empty] | VV | 0
|  | 0,65*0,95 |  | 0.6175 | [22 empty] | VV | 0
|  | 1NP : 8,8+15,5+21,7+49,63+4,8+17,6+37,77 |  | 155.8 | [22 empty] | VV | 0
|  | 116 |  | 116 | [22 empty] | VV | 0
|  | 16,9+16,1+64,3+11,2+9,73+5,4+15,8 |  | 139.43 | [22 empty] | VV | 0
|  | -88 |  | -88 | [22 empty] | VV | 0
Díl: | 64 | Výplně otvorů |  |  |  | 0 |  | 0 |  | 0 |  | 206326.78 |  | 3.01 |  | 0 |  |  |  |  | 94.35 | [5 empty] | DIL
48 | 642944121R00 | Osazení ocelových zárubní dodatečně v rekonstrukcích do 2,5 m2 | kus | 39 | 0 | 0 |  | 0 |  | 0 | 21 | 50870.82 | 0.05411 | 2.11 | 0 | 0 |  | RTS 21/ I | RTS 21/ I | 2.1 | 81.9 |  | Práce |  |  |  | POL1_
|  | 23 |  | 23 | [22 empty] | VV | 0
|  | 15 |  | 15 | [22 empty] | VV | 0
|  | 1 |  | 1 | [22 empty] | VV | 0
49 | 642944221R00 | Osazení ocelových zárubní dodatečně nad 2,5 m2. | kus | 5 | 0 | 0 |  | 0 |  | 0 | 21 | 7992.05 | 0.08204 | 0.41 | 0 | 0 |  | RTS 21/ I | RTS 21/ I | 2.49 | 12.45 |  | Práce |  |  |  | POL1_
|  | 1 |  | 1 | [22 empty] | VV | 0
|  | 1 |  | 1 | [22 empty] | VV | 0
|  | 1 |  | 1 | [22 empty] | VV | 0
|  | 1 |  | 1 | [22 empty] | VV | 0
|  | 1 |  | 1 | [22 empty] | VV | 0
50 | 55330380R | Zárubeň ocelová 700x1970 mm pro dodat zdění, bez drážky, pevně přivařené závěsy | kus | 15 | 0 | 0 |  | 0 |  | 0 | 21 | 20164.65 | 0.01056 | 0.16 | 0 | 0 | SPCM | RTS 21/ I | RTS 21/ I | 0 | 0 |  | Specifikace |  |  |  | POL3_
|  | 15 |  | 15 | [22 empty] | VV | 0
51 | 55330385R | Zárubeň ocelová 900x1970 mm pro dodat zdění, bez drážky, pevně přivařené závěsy | kus | 23 | 0 | 0 |  | 0 |  | 0 | 21 | 32143.65 | 0.01107 | 0.25 | 0 | 0 | SPCM | RTS 21/ I | RTS 21/ I | 0 | 0 |  | Specifikace |  |  |  | POL3_
|  | 23 |  | 23 | [22 empty] | VV | 0
52 | 55330387R | Zárubeň ocelová 1000x1970 mm pro dodat zdění, bez drážky, pevně přivařené závěsy | kus | 1 | 0 | 0 |  | 0 |  | 0 | 21 | 1512.5 | 0.01158 | 0.01 | 0 | 0 | SPCM | RTS 21/ I | RTS 21/ I | 0 | 0 |  | Specifikace |  |  |  | POL3_
|  | 1 |  | 1 | [22 empty] | VV | 0
53 | 55330388R | Zárubeň ocelová 1350x1970 mm pro dodat zdění, bez drážky, pevně přivařené závěsy | kus | 2 | 0 | 0 |  | 0 |  | 0 | 21 | 3436.4 | 0.01324 | 0.03 | 0 | 0 | SPCM | RTS 21/ I | RTS 21/ I | 0 | 0 |  | Specifikace |  |  |  | POL3_
|  | 1 |  | 1 | [22 empty] | VV | 0
|  | 1 |  | 1 | [22 empty] | VV | 0
54 | 55330389R | Zárubeň ocelová 1550x1970 mm pro dodat zdění, bez drážky, pevně přivařené závěsy | kus | 2 | 0 | 0 |  | 0 |  | 0 | 21 | 3620.32 | 0.01396 | 0.03 | 0 | 0 | SPCM | RTS 21/ I | RTS 21/ I | 0 | 0 |  | Specifikace |  |  |  | POL3_
|  | 1 |  | 1 | [22 empty] | VV | 0
|  | 1 |  | 1 | [22 empty] | VV | 0
55 | 55330390R | Zárubeň ocelová 1700x1970 mm pro dodat zdění, bez drážky, pevně přivařené závěsy | kus | 1 | 0 | 0 |  | 0 |  | 0 | 21 | 1886.39 | 0.01449 | 0.01 | 0 | 0 | SPCM | RTS 21/ I | RTS 21/ I | 0 | 0 |  | Specifikace |  |  |  | POL3_
|  | 1 |  | 1 | [22 empty] | VV | 0
56 | 640014 | Provedení požárního krytu EI30DP1 pro VZT jednotku, rozměru 2700x4600x2500mm+dvířka 800x1970mm strop, stěny, podlaha, dle PD | kus | 1 | 0 | 0 |  | 0 |  | 0 | 21 | 84700 | 0 | 0 | 0 | 0 |  | Vlastní | Indiv | 0 | 0 |  | Specifikace |  |  |  | POL3_
|  | 1 |  | 1 | [22 empty] | VV | 0
Díl: | 94 | Lešení a stavební výtahy |  |  |  | 0 |  | 0 |  | 0 |  | 95319.7102 |  | 1.37 |  | 0 |  |  |  |  | 125.76 | [5 empty] | DIL
57 | 941955001R00 | Lešení lehké pomocné, výška podlahy do 1,2 m | m2 | 518.1025 | 0 | 0 |  | 0 |  | 0 | 21 | 68019.0852 | 0.00121 | 0.63 | 0 | 0 |  | RTS 21/ I | RTS 21/ I | 0.18 | 93.26 |  | Práce |  |  |  | POL1_
|  | 1NP : 8,8+15,5+21,7+49,63+4,8+17,6+37,77 |  | 155.8 | [22 empty] | VV | 0
|  | 116 |  | 116 | [22 empty] | VV | 0
|  | 16,9+16,1+64,3+11,2+9,73+5,4+15,8 |  | 139.43 | [22 empty] | VV | 0
|  | 1NP : 3,31+2,63+7,72+5,25+7,8+1,28+1,28+1,71+2,63+6+2,81+2,44 |  | 44.86 | [22 empty] | VV | 0
|  | 0,65*0,9 |  | 0.585 | [22 empty] | VV | 0
|  | 2,4 |  | 2.4 | [22 empty] | VV | 0
|  | 1PP : 32,16+1,96+15,66+3,3+10,5+1,12+8,8 |  | 73.5 | [22 empty] | VV | 0
|  | 1,12+10,64+29,29+9,37+19,13+27,04+6,9+5,9 |  | 109.39 | [22 empty] | VV | 0
|  | 0,65*0,8 |  | 0.52 | [22 empty] | VV | 0
|  | 0,65*0,95 |  | 0.6175 | [22 empty] | VV | 0
|  | -125 |  | -125 | [22 empty] | VV | 0
58 | 941955003R00 | Lešení lehké pomocné, výška podlahy do 2,5 m | m2 | 125 | 0 | 0 |  | 0 |  | 0 | 21 | 27300.625 | 0.00592 | 0.74 | 0 | 0 |  | RTS 21/ I | RTS 21/ I | 0.26 | 32.5 |  | Práce |  |  |  | POL1_
|  | 125 |  | 125 | [22 empty] | VV | 0
Díl: | 95 | Dokončovací konstrukce na pozemních stavbách |  |  |  | 0 |  | 0 |  | 0 |  | 41164.3452 |  | 0 |  | 0 |  |  |  |  | 89.39 | [5 empty] | DIL
59 | 952901411R00 | Vyčištění ostatních objektů | m2 | 643.1025 | 0 | 0 |  | 0 |  | 0 | 21 | 41164.3452 | 0 | 0 | 0 | 0 |  | RTS 21/ I | RTS 21/ I | 0.139 | 89.39 |  | Práce |  |  |  | POL1_
|  | 1NP : 8,8+15,5+21,7+49,63+4,8+17,6+37,77 |  | 155.8 | [22 empty] | VV | 0
|  | 116 |  | 116 | [22 empty] | VV | 0
|  | 16,9+16,1+64,3+11,2+9,73+5,4+15,8 |  | 139.43 | [22 empty] | VV | 0
|  | 1NP : 3,31+2,63+7,72+5,25+7,8+1,28+1,28+1,71+2,63+6+2,81+2,44 |  | 44.86 | [22 empty] | VV | 0
|  | 0,65*0,9 |  | 0.585 | [22 empty] | VV | 0
|  | 2,4 |  | 2.4 | [22 empty] | VV | 0
|  | 1PP : 32,16+1,96+15,66+3,3+10,5+1,12+8,8 |  | 73.5 | [22 empty] | VV | 0
|  | 1,12+10,64+29,29+9,37+19,13+27,04+6,9+5,9 |  | 109.39 | [22 empty] | VV | 0
|  | 0,65*0,8 |  | 0.52 | [22 empty] | VV | 0
|  | 0,65*0,95 |  | 0.6175 | [22 empty] | VV | 0
Díl: | 96 | Bourání konstrukcí |  |  |  | 0 |  | 0 |  | 0 |  | 566819.4059 |  | 0.12 |  | 213.63 |  |  |  |  | 950.07 | [5 empty] | DIL
60 | 962031113R00 | Bourání příček z cihel pálených plných tl. 65 mm | m2 | 82.418 | 0 | 0 |  | 0 |  | 0 | 21 | 12016.9577 | 0.00067 | 0.06 | 0.184 | 15.16 |  | RTS 21/ I | RTS 21/ I | 0.23 | 18.96 |  | Práce |  |  |  | POL1_
|  | 3,5*(1,9+3,5+1,2+1,2+12,9) |  | 72.45 | [22 empty] | VV | 0
|  | 3,5*(5,9+2) |  | 27.65 | [22 empty] | VV | 0
|  | -1,9*2,98 |  | -5.662 | [22 empty] | VV | 0
|  | -1,6 |  | -1.6 | [22 empty] | VV | 0
|  | -1,2*(4,5+1,1+1) |  | -7.92 | [22 empty] | VV | 0
|  | -1,25*2 |  | -2.5 | [22 empty] | VV | 0
61 | 962031116R00 | Bourání příček z cihel pálených plných tl. 140 mm | m2 | 15.55 | 0 | 0 |  | 0 |  | 0 | 21 | 3038.7093 | 0.00067 | 0.01 | 0.319 | 4.96 |  | RTS 21/ I | RTS 21/ I | 0.32 | 4.98 |  | Práce |  |  |  | POL1_
|  | 3,5*(2,5+2,4) |  | 17.15 | [22 empty] | VV | 0
|  | -1,6 |  | -1.6 | [22 empty] | VV | 0
62 | 962032231R00 | Bourání zdiva z cihel pálených na MVC | m3 | 4.76 | 0 | 0 |  | 0 |  | 0 | 21 | 4619.1992 | 0.00128 | 0.01 | 1.8 | 8.57 |  | RTS 21/ I | RTS 21/ I | 1.52 | 7.24 |  | Práce |  |  |  | POL1_1
|  | 1,2*1*0,3 |  | 0.36 | [22 empty] | VV | 0
|  | 0,1*14 |  | 1.4 | [22 empty] | VV | 0
|  | 0,1*(12+10+3+5) |  | 3 | [22 empty] | VV | 0
63 | 962032432R00 | Bourání zdiva z dutých cihel nebo tvárnic na MVC | m3 | 18.423 | 0 | 0 |  | 0 |  | 0 | 21 | 15091.5677 | 0.0011 | 0.02 | 1.175 | 21.65 |  | RTS 21/ I | RTS 21/ I | 1.28 | 23.58 |  | Práce |  |  |  | POL1_1
|  | 0,3*1,2*2,3 |  | 0.828 | [22 empty] | VV | 0
|  | 0,2 |  | 0.2 | [22 empty] | VV | 0
|  | 0,5*0,35*(16+2,7+4,7+16+11+13,8+35,2) |  | 17.395 | [22 empty] | VV | 0
64 | 962036125R00 | DMTZ SDK příčky, 2x kov.kce., 2x opláštěné 12,5 mm | m2 | 5.75 | 0 | 0 |  | 0 |  | 0 | 21 | 1499.3473 | 0.00033 | 0 | 0.05099 | 0.29 |  | RTS 21/ I | RTS 21/ I | 0.553 | 3.18 |  | Práce |  |  |  | POL1_
|  | 3,5*2,1 |  | 7.35 | [22 empty] | VV | 0
|  | -1,6 |  | -1.6 | [22 empty] | VV | 0
65 | 963016113R00 | DMTZ podhledu SDK, kovová kce., 2xoplášť.12,5 mm | m2 | 37.77 | 0 | 0 |  | 0 |  | 0 | 21 | 6992.3601 | 0.00033 | 0.01 | 0.0221 | 0.83 |  | RTS 21/ I | RTS 21/ I | 0.385 | 14.54 |  | Práce |  |  |  | POL1_
|  | 37,77 |  | 37.77 | [22 empty] | VV | 0
66 | 965041341RT4 | Bourání lehčených mazanin tl. 10 cm, nad 4 m2 pneumat. kladivo, tl. mazaniny 8 - 10 cm | m3 | 0.807 | 0 | 0 |  | 0 |  | 0 | 21 | 1186.4171 | 0 | 0 | 1.6 | 1.29 |  | RTS 21/ I | RTS 21/ I | 2.79 | 2.25 |  | Práce |  |  |  | POL1_1
|  | pozice zárubní : 0,35*0,1*(1,5+1,2+1,25+1,5) |  | 0.19075 | [22 empty] | VV | 0
|  | 0,25*0,1*0,6*12 |  | 0.18 | [22 empty] | VV | 0
|  | 0,25*0,1*0,8*10 |  | 0.2 | [22 empty] | VV | 0
|  | 0,25*0,1*0,9*3 |  | 0.0675 | [22 empty] | VV | 0
|  | 0,25*0,1*(1,4+1,5+1,4+1,2+1,25) |  | 0.16875 | [22 empty] | VV | 0
67 | 965041441RT4 | Bourání lehčených mazanin tl. nad 10 cm, nad 4 m2 pneumat. kladivo, tl. mazaniny 10 - 15 cm | m3 | 15.327 | 0 | 0 |  | 0 |  | 0 | 21 | 20233.3296 | 0 | 0 | 1.6 | 24.52 |  | RTS 21/ I | RTS 21/ I | 2.48 | 38.01 |  | Práce |  |  |  | POL1_1
|  | 27,04*0,1 |  | 2.704 | [22 empty] | VV | 0
|  | 14*0,1 |  | 1.4 | [22 empty] | VV | 0
|  | 8,7*12,9*0,1 |  | 11.223 | [22 empty] | VV | 0
68 | 965048515R00 | Broušení betonových a kamenných povrchů do tl. 5 mm, rampy, podlahy schodiště a podesty | m2 | 133.65 | 0 | 0 |  | 0 |  | 0 | 21 | 50132.115 | 0 | 0 | 0.0126 | 1.68 |  | RTS 21/ I | RTS 21/ I | 0.33 | 44.1 |  | Práce |  |  |  | POL1_
|  | 1*(1,1+3+3,2) |  | 7.3 | [22 empty] | VV | 0
|  | 32,16+1,96+15,66+3,3+10,64+29,29+9,37+19,13 |  | 121.51 | [22 empty] | VV | 0
|  | 2,2*(1,2+1) |  | 4.84 | [22 empty] | VV | 0
69 | 965081713RT2 | Bourání dlažeb keramických tl.10 mm, nad 1 m2 sbíječka, dlaždice keramické | m2 | 332.17 | 0 | 0 |  | 0 |  | 0 | 21 | 16921.0756 | 0 | 0 | 0.02 | 6.64 |  | RTS 21/ I | RTS 21/ I | 0.08 | 26.57 |  | Práce |  |  |  | POL1_
|  | 7*0,2 |  | 1.4 | [22 empty] | VV | 0
|  | 27,04 |  | 27.04 | [22 empty] | VV | 0
|  | 17,91+1,12+15,15+1,12 |  | 35.3 | [22 empty] | VV | 0
|  | 8,8+24,6+14+3,31+2,63+7,72+5,25+7,8+122,4+9,73+5,4+16,04 |  | 227.68 | [22 empty] | VV | 0
|  | 3,37+1,8+14,78+5,46+1,28+1,28+1,71+2,63+6+2,44 |  | 40.75 | [22 empty] | VV | 0
70 | 968061125R00 | Vyvěšení dřevěných dveřních křídel pl. do 2 m2 | kus | 49 | 0 | 0 |  | 0 |  | 0 | 21 | 1002.001 | 0 | 0 | 0 | 0 |  | RTS 21/ I | RTS 21/ I | 0 | 0 |  | Práce |  |  |  | POL1_1
|  | 1PP : 11 |  | 11 | [22 empty] | VV | 0
|  | 3 |  | 3 | [22 empty] | VV | 0
|  | 1NP : 2 |  | 2 | [22 empty] | VV | 0
|  | 1 |  | 1 | [22 empty] | VV | 0
|  | 1 |  | 1 | [22 empty] | VV | 0
|  | 2 |  | 2 | [22 empty] | VV | 0
|  | 12 |  | 12 | [22 empty] | VV | 0
|  | 10 |  | 10 | [22 empty] | VV | 0
|  | 3 |  | 3 | [22 empty] | VV | 0
|  | 2 |  | 2 | [22 empty] | VV | 0
|  | 2 |  | 2 | [22 empty] | VV | 0
71 | 968072456R00 | Vybourání kovových dveřních zárubní pl. nad 2 m2 | m2 | 13.5 | 0 | 0 |  | 0 |  | 0 | 21 | 4786.155 | 0.001 | 0.01 | 0.063 | 0.85 |  | RTS 21/ I | RTS 21/ I | 0.72 | 9.72 |  | Práce |  |  |  | POL1_1
|  | 1,4*2 |  | 2.8 | [22 empty] | VV | 0
|  | 1,5*2 |  | 3 | [22 empty] | VV | 0
|  | 1,4*2 |  | 2.8 | [22 empty] | VV | 0
|  | 1,2*2 |  | 2.4 | [22 empty] | VV | 0
|  | 1,25*2 |  | 2.5 | [22 empty] | VV | 0
72 | 978011191R00 | Otlučení omítek vnitřních vápenných stropů do 100% | m2 | 569.18 | 0 | 0 |  | 0 |  | 0 | 21 | 76790.9197 | 0 | 0 | 0.05 | 28.46 |  | RTS 21/ I | RTS 21/ I | 0.33 | 187.83 |  | Práce |  |  |  | POL1_
|  | 1NP : 8,8+15,5+21,7+49,63+116+16,9+16,1+64,3+11,2 |  | 320.13 | [22 empty] | VV | 0
|  | 9,73+5,4+2,56+15,8+2,4+4,8+17,6+1,71+37,77+6 |  | 103.77 | [22 empty] | VV | 0
|  | 1PP : 32,16+1,96+15,66+3,3+10,5+1,12+8,8-(0,9*2,9) |  | 70.89 | [22 empty] | VV | 0
|  | 1,12+10,64+29,29+9,37+19,13+27,04+6,9+5,9 |  | 109.39 | [22 empty] | VV | 0
|  | -35 |  | -35 | [22 empty] | VV | 0
73 | 978013191R00 | Otlučení omítek vnitřních stěn v rozsahu do 100 % | m2 | 1755.7703 | 0 | 0 |  | 0 |  | 0 | 21 | 186529.5223 | 0 | 0 | 0.046 | 80.77 |  | RTS 21/ I | RTS 21/ I | 0.26 | 456.5 |  | Práce |  |  |  | POL1_
|  | 1NP : 1,6*(3+3+6,2+6,2) |  | 29.44 | [22 empty] | VV | 0
|  | 1,6*(1,2+1,2+2+2) |  | 10.24 | [22 empty] | VV | 0
|  | 1,6*(0,65+0,65+0,95+0,95) |  | 5.12 | [22 empty] | VV | 0
|  | 1,6*(3+3+5,2+5,2) |  | 26.24 | [22 empty] | VV | 0
|  | 1,6*(3+3+2,25+2,25) |  | 16.8 | [22 empty] | VV | 0
|  | 1,6*(12,9+12,9+9+9)-(4,8*0,7) |  | 66.72 | [22 empty] | VV | 0
|  | 1,6*(3,5+3,5+6,2+6,2-2,5) |  | 27.04 | [22 empty] | VV | 0
|  | 1,6*(5,8+5,8+1,7+1,7-2,5-2,25) |  | 16.4 | [22 empty] | VV | 0
|  | 1,6*(1,75+1,75+2,8+2,8) |  | 14.56 | [22 empty] | VV | 0
|  | 1,6*(2,2+2,2+2,1+2,1-1,6-1,75) |  | 8.4 | [22 empty] | VV | 0
|  | 1,6*(2,2+2,2+4,025+4,025-1,6-1,6) |  | 14.8 | [22 empty] | VV | 0
|  | 1,6*(2,85+2,85+2,8+2,8-2,1) |  | 14.72 | [22 empty] | VV | 0
|  | 1,6*(1,875+1,875+3,2+3,2) |  | 16.24 | [22 empty] | VV | 0
|  | 1,6*(5,85+5,85+6,2+6,2-2,25) |  | 34.96 | [22 empty] | VV | 0
|  | 1,6*(4,4+4,4+4+4-2,25) |  | 23.28 | [22 empty] | VV | 0
|  | 1,6*(1,2+1,2+4+4) |  | 16.64 | [22 empty] | VV | 0
|  | 1,9*(3+3+6,2+6,2)-(2,25*1,35) |  | 31.9225 | [22 empty] | VV | 0
|  | 1,9*(1,9+1,9+5,9+5,9)-(2,35*1,3)-(2,3*1,3) |  | 23.595 | [22 empty] | VV | 0
|  | 1,9*(5,9+5,9+6,2+6,2)-(2,35*1,3)-(2,3*1,3)-(2,25*1,35*2) |  | 33.86 | [22 empty] | VV | 0
|  | 1,9*(1,2+1,2+2+2) |  | 12.16 | [22 empty] | VV | 0
|  | 1,9*(5,9+5,9+1,9+1,9)-(2,25*1,3*2) |  | 23.79 | [22 empty] | VV | 0
|  | 1,9*(2,6+2,6+6,2+6,2)-(4,8*1,3)-(2,25*1,35) |  | 24.1625 | [22 empty] | VV | 0
|  | 1,9*(2,6+2,6+6,2+6,2)-(2,5*1,3)-(2,25*1,35) |  | 27.1525 | [22 empty] | VV | 0
|  | 1,9*(0,65+0,65+0,95+0,95) |  | 6.08 | [22 empty] | VV | 0
|  | 1,9*(3+3+2,25+2,25)-(2,25*1,35) |  | 16.9125 | [22 empty] | VV | 0
|  | 1,9*(3+3+5,2+5,2) |  | 31.16 | [22 empty] | VV | 0
|  | 1,9*(12,9+12,9+9+9)-(4,8*1,3)-(2,25*1,35*6) |  | 58.755 | [22 empty] | VV | 0
|  | 0,6*(1,9+6,2+4,2)*2 |  | 14.76 | [22 empty] | VV | 0
|  | 0,6*(6,2+1,7+1,5)*2 |  | 11.28 | [22 empty] | VV | 0
|  | 0,6*(6,2+6,2)*2 |  | 14.88 | [22 empty] | VV | 0
|  | 1,65*(2,85+2,85+2,8+2,8)-(2,25*1,3) |  | 15.72 | [22 empty] | VV | 0
|  | 1,65*(1+1+1,35+1,35)*3 |  | 23.265 | [22 empty] | VV | 0
|  | 1,65*(1,75+1,75+1,5+1,5) |  | 10.725 | [22 empty] | VV | 0
|  | 1,65*(1,5+1,5+2,1+2,1) |  | 11.88 | [22 empty] | VV | 0
|  | 1,65*(1,75+1,75+1,5+1,5) |  | 10.725 | [22 empty] | VV | 0
|  | 1,65*(1,75+1,75+2,8+2,8) |  | 15.015 | [22 empty] | VV | 0
|  | 1,9*(5,8+5,8+1,7+1,7)-(2,5*1,38)-(2,25*1,38) |  | 21.945 | [22 empty] | VV | 0
|  | 1,9*(3,5+3,5+6,2+6,2)-(2,25*1,35)-(2,5*1,38) |  | 30.3725 | [22 empty] | VV | 0
|  | 1,9*(2,2+2,2+4,025+4,025) |  | 23.655 | [22 empty] | VV | 0
|  | 1,9*(2,2+2,2+2,1+2,1) |  | 16.34 | [22 empty] | VV | 0
|  | 0,6*(6,2+6,2+6,2+6,2)*2 |  | 29.76 | [22 empty] | VV | 0
|  | 3,5*(7,85+7,85+6,2+6,2)-(2,25*2,2*4)-(1,6*1,75) |  | 75.75 | [22 empty] | VV | 0
|  | 1,9*(1,875+1,875+3,2+3,2) |  | 19.285 | [22 empty] | VV | 0
|  | 1,65*(1,5+1,5+1,875+1,875) |  | 11.1375 | [22 empty] | VV | 0
|  | 1,65*(0,875+0,875+1,35+1,35)*2 |  | 14.685 | [22 empty] | VV | 0
|  | 1,9*(5,85+5,85+6,2+6,2)-(2,25*1,35*2) |  | 39.715 | [22 empty] | VV | 0
|  | 1,5*(1,2+1,2+4+4) |  | 15.6 | [22 empty] | VV | 0
|  | 1,5*(4,4+4,4+4+4) |  | 25.2 | [22 empty] | VV | 0
|  | 1,3*(0,9+0,9+1,425+1,425)*4 |  | 24.18 | [22 empty] | VV | 0
|  | 1,3*(0,9+0,9+1,9+1,9) |  | 7.28 | [22 empty] | VV | 0
|  | 0,6*6,2*8 |  | 29.76 | [22 empty] | VV | 0
|  | 0,6*2,95*2 |  | 3.54 | [22 empty] | VV | 0
|  | 0,6*2,5*4 |  | 6 | [22 empty] | VV | 0
|  | 3,65*(0,65+0,65+0,95+0,95) |  | 11.68 | [22 empty] | VV | 0
|  | 0,1*(0,65+0,95+0,95)*2 |  | 0.51 | [22 empty] | VV | 0
|  | 1PP : 3*(1,1+1,1+3+3) |  | 24.6 | [22 empty] | VV | 0
|  | 2,6*(1,5+1,5+4,05+4,05-1,5) |  | 24.96 | [22 empty] | VV | 0
|  | 0,6*(0,8+0,8+1,4+1,4)*2 |  | 5.28 | [22 empty] | VV | 0
|  | 0,6*(3,15+3,15+1,4+1,4-1,5)*2 |  | 9.12 | [22 empty] | VV | 0
|  | 2,6*(1,05+1,05+4,05+4,05-1,5) |  | 22.62 | [22 empty] | VV | 0
|  | 3*(1,649+1,649+6,15+6,15) |  | 46.794 | [22 empty] | VV | 0
|  | 3*(4,49+4,49+6,15+6,15) |  | 63.84 | [22 empty] | VV | 0
|  | 3*(4,95+4,95+3,001+3,001) |  | 47.706 | [22 empty] | VV | 0
|  | 3*(3+3+2+2) |  | 30 | [22 empty] | VV | 0
|  | 3*(2+2+2,55+2,55) |  | 27.3 | [22 empty] | VV | 0
|  | 3*(0,8+0,8+2,4+2,4) |  | 19.2 | [22 empty] | VV | 0
|  | 3*(2,8+0,9+3,6+2,25+0,5+2,3+2,65+12,6+12,6-1,4+1,7) |  | 121.5 | [22 empty] | VV | 0
|  | 1*(4,45+3,3+0,25+6,2) |  | 14.2 | [22 empty] | VV | 0
|  | 3*(1,15+5,95) |  | 21.3 | [22 empty] | VV | 0
|  | 3*(4,3+4,3+4,45+4,45) |  | 52.5 | [22 empty] | VV | 0
|  | 3*(1,5+1,5+6,25+6,25) |  | 46.5 | [22 empty] | VV | 0
|  | 0,3*(1+1+4,85+4,85+6,25+6,25)*2 |  | 14.52 | [22 empty] | VV | 0
|  | 0,3*1,7*12*2 |  | 12.24 | [22 empty] | VV | 0
|  | 0,3*(2,15+4,35+4,35+4,35+4,35+4,35+4,35)*2 |  | 16.95 | [22 empty] | VV | 0
|  | 0,3*4,35*5*2 |  | 13.05 | [22 empty] | VV | 0
|  | 0,3*6,15*2 |  | 3.69 | [22 empty] | VV | 0
|  | 0,3*5,95*5*2 |  | 17.85 | [22 empty] | VV | 0
|  | 0,3*5*2*2 |  | 6 | [22 empty] | VV | 0
|  | 0,3*(3,15+3,15+3,15)*2 |  | 5.67 | [22 empty] | VV | 0
|  | 0,3*0,8*3*2 |  | 1.44 | [22 empty] | VV | 0
|  | 0,3*1,5*2 |  | 0.9 | [22 empty] | VV | 0
|  | 0,3*4,05*2 |  | 2.43 | [22 empty] | VV | 0
|  | 3*(0,65+0,65+0,95+0,95) |  | 9.6 | [22 empty] | VV | 0
|  | 0,1*(0,65+0,95+0,95)*2 |  | 0.51 | [22 empty] | VV | 0
|  | 2NP : ((12,9*0,7)+(6,45*2,7))*2 |  | 52.89 | [22 empty] | VV | 0
|  | ((4,625*0,7)+(4,3*0,8/2)+(3,4*0,8/2))*2 |  | 12.635 | [22 empty] | VV | 0
|  | -255 |  | -255 | [22 empty] | VV | 0
|  | 1NP : 1,6*(0,45+0,45+0,5+0,5)*2 |  | 6.08 | [22 empty] | VV | 0
|  | 0,35*3*(0,8+0,8) |  | 1.68 | [22 empty] | VV | 0
|  | 0,625*(1,6+1,6) |  | 2 | [22 empty] | VV | 0
|  | 0,4*1,6*8 |  | 5.12 | [22 empty] | VV | 0
|  | 0,35*(1,6+1,6) |  | 1.12 | [22 empty] | VV | 0
|  | 0,3*(1,6+1,6)*3 |  | 2.88 | [22 empty] | VV | 0
|  | 0,5*1,6*4 |  | 3.2 | [22 empty] | VV | 0
|  | 0,3*1,6*15 |  | 7.2 | [22 empty] | VV | 0
|  | 0,3*(0,15+0,15) |  | 0.09 | [22 empty] | VV | 0
|  | 0,35*4*(0,6+0,9+0,9) |  | 3.36 | [22 empty] | VV | 0
|  | 0,35*3*(1+1+1) |  | 3.15 | [22 empty] | VV | 0
|  | 0,35*(1,1+0,47+0,47) |  | 0.714 | [22 empty] | VV | 0
|  | 0,3*4*(2,25+2,2+2,2) |  | 7.98 | [22 empty] | VV | 0
|  | 0,3*15*(2,25+1,35+1,35) |  | 22.275 | [22 empty] | VV | 0
|  | 0,3*4*(2,25+1,35+1,35) |  | 5.94 | [22 empty] | VV | 0
|  | 0,3*4*(2,25+1,3+1,3) |  | 5.82 | [22 empty] | VV | 0
|  | 0,3*(1,7+0,42+0,42) |  | 0.762 | [22 empty] | VV | 0
|  | 0,3*(1,5+1,35+1,35) |  | 1.26 | [22 empty] | VV | 0
|  | 0,3*(1,5+2+2) |  | 1.65 | [22 empty] | VV | 0
|  | 0,3*(1,25+0,42+0,42) |  | 0.627 | [22 empty] | VV | 0
|  | 0,625*(0,42+2,25+0,42) |  | 1.9312 | [22 empty] | VV | 0
|  | 0,4*1,38*2 |  | 1.104 | [22 empty] | VV | 0
|  | 0,4*1,38*6 |  | 3.312 | [22 empty] | VV | 0
|  | 0,4*2*1,38 |  | 1.104 | [22 empty] | VV | 0
|  | 0,5*1,38*4 |  | 2.76 | [22 empty] | VV | 0
|  | 0,5*1,3*4 |  | 2.6 | [22 empty] | VV | 0
|  | 0,45*1,3*4 |  | 2.34 | [22 empty] | VV | 0
|  | 0,5*1,3*4 |  | 2.6 | [22 empty] | VV | 0
|  | 0,4*1,3*2 |  | 1.04 | [22 empty] | VV | 0
|  | 0,4*2,98*2 |  | 2.384 | [22 empty] | VV | 0
|  | 1PP : 0,25*5*(1+0,45+0,45) |  | 2.375 | [22 empty] | VV | 0
|  | 0,25*12*(1+0,75+0,75) |  | 7.5 | [22 empty] | VV | 0
|  | 04*(2+2,3+2,3)*2 |  | 52.8 | [22 empty] | VV | 0
|  | 0,4*(2,5+2,3+2,3) |  | 2.84 | [22 empty] | VV | 0
|  | 0,4*(1+2,3+2,3) |  | 2.24 | [22 empty] | VV | 0
|  | 0,4*(1,1+2,3+2,3) |  | 2.28 | [22 empty] | VV | 0
|  | 0,4*(2,25+2,98+2,98) |  | 3.284 | [22 empty] | VV | 0
|  | 0,1*(3+3)*2 |  | 1.2 | [22 empty] | VV | 0
|  | 2NP : 0,25*(1+1,8+1,8) |  | 1.15 | [22 empty] | VV | 0
|  | -235,92*0,35 |  | -82.572 | [22 empty] | VV | 0
74 | 978059531R00 | Odsekání vnitřních obkladů stěn nad 2 m2 | m2 | 239.39 | 0 | 0 |  | 0 |  | 0 | 21 | 32297.3079 | 0 | 0 | 0.068 | 16.28 |  | RTS 21/ I | RTS 21/ I | 0.3 | 71.82 |  | Práce |  |  |  | POL1_1
|  | 1NP : 1,6*(5,9+5,9+6,2+6,2-2,3-2,35-1,25)-(2,25*0,85*2) |  | 25.455 | [22 empty] | VV | 0
|  | 1,6*(5,9+5,9+4,2+4,2-2,35-2,3-1,45-1,25) |  | 20.56 | [22 empty] | VV | 0
|  | 1,6*(1,9+1,9+5,9+5,9-1,25) |  | 22.96 | [22 empty] | VV | 0
|  | 1,6*(2,6+2,6+6,2+6,2-0,8-0,8)-(2,25*0,85)-(4,8*0,7) |  | 20.3275 | [22 empty] | VV | 0
|  | 1,6*(2,6+2,6+6,2+6,2-0,8)-(2,25*0,85)-(2,5*0,7) |  | 23.2175 | [22 empty] | VV | 0
|  | 1,6*1,75 |  | 2.8 | [22 empty] | VV | 0
|  | 1,6*2,1 |  | 3.36 | [22 empty] | VV | 0
|  | 1,6*(1,75+1,75+1,5+1,5-0,8-0,8)*2 |  | 15.68 | [22 empty] | VV | 0
|  | 1,6*(2,1+2,1+1,5+1,5-0,8) |  | 10.24 | [22 empty] | VV | 0
|  | 1,6*(1,875+1,875+1,5+1,5-0,6) |  | 9.84 | [22 empty] | VV | 0
|  | 1,6*(0,875+0,875+1,35+1,35-0,6) |  | 6.16 | [22 empty] | VV | 0
|  | 1,6*(0,875+0,875+1,35+1,35-0,6-0,6) |  | 5.2 | [22 empty] | VV | 0
|  | 1,6*(0,9+0,9+1,425+1,425-0,6-0,6)*2 |  | 11.04 | [22 empty] | VV | 0
|  | 1,6*(0,9+0,9+1,9+1,9-0,6) |  | 8 | [22 empty] | VV | 0
|  | 0,4*(1,6+1,6)*2 |  | 2.56 | [22 empty] | VV | 0
|  | 0,3*(0,85+0,85)*4 |  | 2.04 | [22 empty] | VV | 0
|  | 0,5*1,6*4 |  | 3.2 | [22 empty] | VV | 0
|  | 1PP : 2*(4,45+6,2+0,25+3,3) |  | 28.4 | [22 empty] | VV | 0
|  | 2*(0,8+0,8+1,4+1,4)*2 |  | 17.6 | [22 empty] | VV | 0
|  | 0,25*0,3*2*5 |  | 0.75 | [22 empty] | VV | 0
75 | 711140101R00 | Odstr.izolace proti vlhk.vodor. pásy přitav.,1vrst | m2 | 29.5 | 0 | 0 |  | 0 |  | 0 | 21 | 621.093 | 0 | 0 | 0.00487 | 0.14 |  | RTS 21/ I | RTS 21/ I | 0.04 | 1.18 |  | Práce |  |  |  | POL1_
|  | 29,5 |  | 29.5 | [22 empty] | VV | 0
76 | 725110811R00 | Demontáž klozetů splachovacích | soubor | 7 | 0 | 0 |  | 0 |  | 0 | 21 | 1922.69 | 0 | 0 | 0.01933 | 0.14 |  | RTS 21/ I | RTS 21/ I | 0.59 | 4.13 |  | Práce |  |  |  | POL1_
|  | 2+5 |  | 7 | [22 empty] | VV | 0
77 | 725130811R00 | Demontáž pisoáru | soubor | 2 | 0 | 0 |  | 0 |  | 0 | 21 | 692.12 | 0 | 0 | 0.03968 | 0.08 |  | RTS 21/ I | RTS 21/ I | 0.744 | 1.49 |  | Práce |  |  |  | POL1_
|  | 2 |  | 2 | [22 empty] | VV | 0
78 | 725210821R00 | Demontáž umyvadel bez výtokových armatur | soubor | 13 | 0 | 0 |  | 0 |  | 0 | 21 | 2312.31 | 0 | 0 | 0.01946 | 0.25 |  | RTS 21/ I | RTS 21/ I | 0.382 | 4.97 |  | Práce |  |  |  | POL1_
|  | 4+7+1+1 |  | 13 | [22 empty] | VV | 0
79 | 725240812R00 | Demontáž sprchových mís bez výtokových armatur | soubor | 1 | 0 | 0 |  | 0 |  | 0 | 21 | 178.475 | 0 | 0 | 0.0245 | 0.02 |  | RTS 21/ I | RTS 21/ I | 0.383 | 0.38 |  | Práce |  |  |  | POL1_
|  | 1 |  | 1 | [22 empty] | VV | 0
80 | 725330820R00 | Demontáž výlevky diturvitové | soubor | 1 | 0 | 0 |  | 0 |  | 0 | 21 | 264.99 | 0 | 0 | 0.0347 | 0.03 |  | RTS 21/ I | RTS 21/ I | 0.569 | 0.57 |  | Práce |  |  |  | POL1_
|  | 1 |  | 1 | [22 empty] | VV | 0
81 | 775511800R00 | Demontáž podlah vlysových lepených včetně lišt | m2 | 37.77 | 0 | 0 |  | 0 |  | 0 | 21 | 3477.903 | 0 | 0 | 0.025 | 0.94 |  | RTS 21/ I | RTS 21/ I | 0.2 | 7.55 |  | Práce |  |  |  | POL1_
|  | 37,77 |  | 37.77 | [22 empty] | VV | 0
82 | 776511820R00 | Odstranění PVC a koberců lepených s podložkou | m2 | 78.92 | 0 | 0 |  | 0 |  | 0 | 21 | 9262.8404 | 0 | 0 | 0.001 | 0.08 |  | RTS 21/ I | RTS 21/ I | 0.26 | 20.52 |  | Práce |  |  |  | POL1_
|  | 29,29 |  | 29.29 | [22 empty] | VV | 0
|  | 49,63 |  | 49.63 | [22 empty] | VV | 0
83 | 960001 | Ostatní pomocné demontážní a bourací práce (demontáž drobných prvků objektu) nezměřitelné, dle skutečnosti | hod | 30 | 0 | 0 |  | 0 |  | 0 | 21 | 9075 | 0 | 0 | 0 | 0 |  | Vlastní | Indiv | 0 | 0 |  | Specifikace |  |  |  | POL3_
|  | 30 |  | 30 | [22 empty] | VV | 0
84 | 960003 | Demolice výtahu jídelního, vč. technologie | kpl | 1 | 0 | 0 |  | 0 |  | 0 | 21 | 15125 | 0 | 0 | 0 | 0 |  | Vlastní | Indiv | 0 | 0 |  | Specifikace |  |  |  | POL3_
|  | 1 |  | 1 | [22 empty] | VV | 0
85 | 960004 | Demontáž stávajícího vybavení gastro, specifikace dle PD skutečného stavu | kpl | 1 | 0 | 0 |  | 0 |  | 0 | 21 | 60500 | 0 | 0 | 0 | 0 |  | Vlastní | Indiv | 0 | 0 |  | Specifikace |  |  |  | POL3_
|  | 1 |  | 1 | [22 empty] | VV | 0
86 | 960005 | Demontáž stávajícího vybavení nábytkem (židle, stoly, skříně, police, aj.) specifikace dle PD skutečného stavu | kpl | 1 | 0 | 0 |  | 0 |  | 0 | 21 | 30250 | 0 | 0 | 0 | 0 |  | Vlastní | Indiv | 0 | 0 |  | Specifikace |  |  |  | POL3_
|  | 1 |  | 1 | [22 empty] | VV | 0
Díl: | 99 | Staveništní přesun hmot |  |  |  | 0 |  | 0 |  | 0 |  | 77085.3006 |  | 0 |  | 0 |  |  |  |  | 67.33 | [5 empty] | DIL
87 | 998011002R00 | Přesun hmot pro budovy zděné výšky do 12 m | t | 219.3007 | 0 | 0 |  | 0 |  | 0 | 21 | 77085.3006 | 0 | 0 | 0 | 0 |  | RTS 21/ I | RTS 21/ I | 0.307 | 67.33 |  | Přesun hmot |  |  |  | POL7_
Díl: | 711 | Izolace proti vodě |  |  |  | 0 |  | 0 |  | 0 |  | 117015.0344 |  | 0.46 |  | 0 |  |  |  |  | 69.09 | [5 empty] | DIL
88 | 711111001RT1 | Izolace proti vlhkosti vodor. nátěr ALP za studena 1x nátěr - asfaltový lak ve specifikaci | m2 | 27.04 | 0 | 0 |  | 0 |  | 0 | 21 | 405.713 | 0 | 0 | 0 | 0 |  | RTS 21/ I | RTS 21/ I | 0.0275 | 0.74 |  | Práce |  |  |  | POL1_
|  | 27,04 |  | 27.04 | [22 empty] | VV | 0
89 | 711141559RT1 | Izolace proti vlhk. vodorovná pásy přitavením 1 vrstva - materiál ve specifikaci | m2 | 27.04 | 0 | 0 |  | 0 |  | 0 | 21 | 3664.4608 | 0.00041 | 0.01 | 0 | 0 |  | RTS 21/ I | RTS 21/ I | 0.22991 | 6.22 |  | Práce |  |  |  | POL1_
|  | 27,04 |  | 27.04 | [22 empty] | VV | 0
90 | 711212000R00 | Penetrace podkladu pod hydroizolační nátěr,vč.dod. | m2 | 137.6 | 0 | 0 |  | 0 |  | 0 | 21 | 9273.8272 | 0.00021 | 0.03 | 0 | 0 |  | RTS 21/ I | RTS 21/ I | 0.1 | 13.76 |  | Práce |  |  |  | POL1_
|  | (10,5+1,12+8,8+1,12)*2 |  | 43.08 | [22 empty] | VV | 0
|  | (3,31+2,63+7,72+5,25+7,8+2,4+1,28+1,28+1,71)*2 |  | 66.76 | [22 empty] | VV | 0
|  | (2,63+6+2,81+2,44)*2 |  | 27.76 | [22 empty] | VV | 0
91 | 711212001RT3 | Hydroizolační povlak - nátěr proti vlhkosti, 2 vrstvy | m2 | 137.6 | 0 | 0 |  | 0 |  | 0 | 21 | 68513.104 | 0.00158 | 0.22 | 0 | 0 |  | RTS 21/ I | RTS 21/ I | 0.24 | 33.02 |  | Práce |  |  |  | POL1_
|  | (10,5+1,12+8,8+1,12)*2 |  | 43.08 | [22 empty] | VV | 0
|  | (3,31+2,63+7,72+5,25+7,8+2,4+1,28+1,28+1,71)*2 |  | 66.76 | [22 empty] | VV | 0
|  | (2,63+6+2,81+2,44)*2 |  | 27.76 | [22 empty] | VV | 0
92 | 711212601RT1 | Těsnicí pás do spoje podlaha - stěna š. 120 mm | m | 139.5 | 0 | 0 |  | 0 |  | 0 | 21 | 23546.9025 | 0.00032 | 0.04 | 0 | 0 |  | RTS 21/ I | RTS 21/ I | 0.11 | 15.35 |  | Práce |  |  |  | POL1_
|  | 44,5 |  | 44.5 | [22 empty] | VV | 0
|  | 95 |  | 95 | [22 empty] | VV | 0
93 | 11163230R | Nátěr asfaltový penetrační dle PD | kg | 8.112 | 0 | 0 |  | 0 |  | 0 | 21 | 440.7183 | 0.001 | 0.01 | 0 | 0 | SPCM | RTS 21/ I | RTS 21/ I | 0 | 0 |  | Specifikace |  |  |  | POL3_
[27 empty] | VV | 0
|  | 27,04*0,3 |  | 8.112 | [22 empty] | VV | 0
94 | 62852265R | Pás modifikovaný asfalt mineral, tl. 4 mm dle PD | m2 | 32.448 | 0 | 0 |  | 0 |  | 0 | 21 | 6615.6629 | 0.0045 | 0.15 | 0 | 0 | SPCM | RTS 21/ I | RTS 21/ I | 0 | 0 |  | Specifikace |  |  |  | POL3_
[27 empty] | VV | 0
|  | 27,04*1,2 |  | 32.448 | [22 empty] | VV | 0
95 | 998711202R00 | Přesun hmot pro izolace proti vodě, výšky do 12 m | % | 0 | 0 | 0 |  | 0 |  | 0 | 21 | 4554.6457 | 0 | 0 | 0 | 0 |  | RTS 21/ I | RTS 21/ I | 0 | 0 |  | Přesun hmot |  |  |  | POL7_
Díl: | 713 | Izolace tepelné |  |  |  | 0 |  | 0 |  | 0 |  | 5275.3943 |  | 0.01 |  | 0 |  |  |  |  | 5.94 | [5 empty] | DIL
96 | 713111221RK4 | Montáž parozábrany, zavěšené podhl., přelep. spojů vč. fólie | m2 | 37.15 | 0 | 0 |  | 0 |  | 0 | 21 | 5169.4225 | 0.00018 | 0.01 | 0 | 0 |  | RTS 21/ I | RTS 21/ I | 0.16 | 5.94 |  | Práce |  |  |  | POL1_
|  | 1NP : 3,31+2,63+7,72+5,25+7,8 |  | 26.71 | [22 empty] | VV | 0
|  | 1,28+1,28+2,63+2,81+2,44 |  | 10.44 | [22 empty] | VV | 0
97 | 998713202R00 | Přesun hmot pro izolace tepelné, výšky do 12 m | % | 0 | 0 | 0 |  | 0 |  | 0 | 21 | 105.9718 | 0 | 0 | 0 | 0 |  | RTS 21/ I | RTS 21/ I | 0 | 0 |  | Přesun hmot |  |  |  | POL7_
Díl: | 766 | Konstrukce truhlářské |  |  |  | 0 |  | 0 |  | 0 |  | 612184.0604 |  | 0 |  | 0 |  |  |  |  | 77.35 | [5 empty] | DIL
98 | 766661112R00 | Montáž dveří do zárubně,otevíravých 1kř.do 0,8 m | kus | 15 | 0 | 0 |  | 0 |  | 0 | 21 | 11797.5 | 0 | 0 | 0 | 0 |  | RTS 21/ I | RTS 21/ I | 1.45 | 21.75 |  | Práce |  |  |  | POL1_7
|  | 15 |  | 15 | [22 empty] | VV | 0
99 | 766661122R00 | Montáž dveří do zárubně,otevíravých 1kř.nad 0,8 m | kus | 24 | 0 | 0 |  | 0 |  | 0 | 21 | 19543.92 | 0 | 0 | 0 | 0 |  | RTS 21/ I | RTS 21/ I | 1.5 | 36 |  | Práce |  |  |  | POL1_7
|  | 23 |  | 23 | [22 empty] | VV | 0
|  | 1 |  | 1 | [22 empty] | VV | 0
100 | 766661132R00 | Montáž dveří do zárubně,otevíravých 2kř.do 1,45 m | kus | 2 | 0 | 0 |  | 0 |  | 0 | 21 | 2659.58 | 0 | 0 | 0 | 0 |  | RTS 21/ I | RTS 21/ I | 2.45 | 4.9 |  | Práce |  |  |  | POL1_7
|  | 1 |  | 1 | [22 empty] | VV | 0
|  | 1 |  | 1 | [22 empty] | VV | 0
101 | 766661142R00 | Montáž dveří do zárubně,otevíravých 2kř.nad 1,45 m | kus | 3 | 0 | 0 |  | 0 |  | 0 | 21 | 4069.23 | 0 | 0 | 0 | 0 |  | RTS 21/ I | RTS 21/ I | 2.5 | 7.5 |  | Práce |  |  |  | POL1_7
|  | 1 |  | 1 | [22 empty] | VV | 0
|  | 1 |  | 1 | [22 empty] | VV | 0
|  | 1 |  | 1 | [22 empty] | VV | 0
102 | 766665921R00 | Zakování dveří 1křídlých kompletizovaných | kus | 39 | 0 | 0 |  | 0 |  | 0 | 21 | 18215.34 | 0 | 0 | 0 | 0 |  | RTS 21/ I | RTS 21/ I | 0 | 0 |  | Práce |  |  |  | POL1_7
|  | 23 |  | 23 | [22 empty] | VV | 0
|  | 15 |  | 15 | [22 empty] | VV | 0
|  | 1 |  | 1 | [22 empty] | VV | 0
103 | 766665931R00 | Zakování dveří 2křídlých kompletizovaných | kus | 5 | 0 | 0 |  | 0 |  | 0 | 21 | 3908.3 | 0 | 0 | 0 | 0 |  | RTS 21/ I | RTS 21/ I | 1.44 | 7.2 |  | Práce |  |  |  | POL1_7
|  | 5 |  | 5 | [22 empty] | VV | 0
104 | 766670021R00 | Montáž kliky a štítku | kus | 39 | 0 | 0 |  | 0 |  | 0 | 21 | 17979.39 | 0 | 0 | 0 | 0 |  | RTS 21/ I | RTS 21/ I | 0 | 0 |  | Práce |  |  |  | POL1_7
|  | 23 |  | 23 | [22 empty] | VV | 0
|  | 15 |  | 15 | [22 empty] | VV | 0
|  | 1 |  | 1 | [22 empty] | VV | 0
105 | 766001 | Dveřní křídlo 700x1970 mm dle PD a PBŘ | soubor | 15 | 0 | 0 |  | 0 |  | 0 | 21 | 99825 | 0 | 0 | 0 | 0 |  | Vlastní | Indiv | 0 | 0 |  | Specifikace |  |  |  | POL3_
|  | 15 |  | 15 | [22 empty] | VV | 0
106 | 766002 | Dveřní křídlo 900x1970 mm dle PD a PBŘ | soubor | 23 | 0 | 0 |  | 0 |  | 0 | 21 | 166980 | 0 | 0 | 0 | 0 |  | Vlastní | Indiv | 0 | 0 |  | Specifikace |  |  |  | POL3_
|  | 23 |  | 23 | [22 empty] | VV | 0
107 | 766003 | Dveřní křídlo 1000x1970 mm dle PD a PBŘ | soubor | 1 | 0 | 0 |  | 0 |  | 0 | 21 | 8712 | 0 | 0 | 0 | 0 |  | Vlastní | Indiv | 0 | 0 |  | Specifikace |  |  |  | POL3_
|  | 1 |  | 1 | [22 empty] | VV | 0
108 | 766004 | Dveřní 2křídla do celkového rozměru 1350x1970 mm dle PD a PBŘ | soubor | 2 | 0 | 0 |  | 0 |  | 0 | 21 | 25410 | 0 | 0 | 0 | 0 |  | Vlastní | Indiv | 0 | 0 |  | Specifikace |  |  |  | POL3_
|  | 2 |  | 2 | [22 empty] | VV | 0
109 | 766005 | Dveřní 2křídla do celkového rozměru 1550x1970 mm dle PD a PBŘ | soubor | 2 | 0 | 0 |  | 0 |  | 0 | 21 | 31218 | 0 | 0 | 0 | 0 |  | Vlastní | Indiv | 0 | 0 |  | Specifikace |  |  |  | POL3_
|  | 2 |  | 2 | [22 empty] | VV | 0
110 | 766006 | Dveřní 2křídla do celkového rozměru 1700x1970 mm dle PD a PBŘ | soubor | 1 | 0 | 0 |  | 0 |  | 0 | 21 | 18876 | 0 | 0 | 0 | 0 |  | Vlastní | Indiv | 0 | 0 |  | Specifikace |  |  |  | POL3_
|  | 1 |  | 1 | [22 empty] | VV | 0
111 | 766007 | Zámek, klika + štítek dle PD | kus | 44 | 0 | 0 |  | 0 |  | 0 | 21 | 103818 | 0 | 0 | 0 | 0 |  | Vlastní | Indiv | 0 | 0 |  | Specifikace |  |  |  | POL3_
|  | 23 |  | 23 | [22 empty] | VV | 0
|  | 15 |  | 15 | [22 empty] | VV | 0
|  | 1 |  | 1 | [22 empty] | VV | 0
|  | 5 |  | 5 | [22 empty] | VV | 0
112 | 766008 | Příprava pro větrací mřížku, vč. dodávky, dle PD, pár | kus | 22 | 0 | 0 |  | 0 |  | 0 | 21 | 27951 | 0 | 0 | 0 | 0 |  | Vlastní | Indiv | 0 | 0 |  | Specifikace |  |  |  | POL3_
|  | 2 |  | 2 | [22 empty] | VV | 0
|  | 2 |  | 2 | [22 empty] | VV | 0
|  | 4 |  | 4 | [22 empty] | VV | 0
|  | 4 |  | 4 | [22 empty] | VV | 0
|  | 1 |  | 1 | [22 empty] | VV | 0
|  | 3 |  | 3 | [22 empty] | VV | 0
|  | 1 |  | 1 | [22 empty] | VV | 0
|  | 2 |  | 2 | [22 empty] | VV | 0
|  | 2 |  | 2 | [22 empty] | VV | 0
|  | 1 |  | 1 | [22 empty] | VV | 0
113 | 766009 | Panikové kování dle PD | kus | 2 | 0 | 0 |  | 0 |  | 0 | 21 | 11858 | 0 | 0 | 0 | 0 |  | Vlastní | Indiv | 0 | 0 |  | Specifikace |  |  |  | POL3_
|  | 2 |  | 2 | [22 empty] | VV | 0
114 | 766010 | Provedení dveří skládacích se zárubní atyp., ozn. P/13 dle PD | kus | 1 | 0 | 0 |  | 0 |  | 0 | 21 | 30613 | 0 | 0 | 0 | 0 |  | Vlastní | Indiv | 0 | 0 |  | Specifikace |  |  |  | POL3_
|  | 1 |  | 1 | [22 empty] | VV | 0
115 | 998766202R00 | Přesun hmot pro truhlářské konstr., výšky do 12 m | % | 0 | 0 | 0 |  | 0 |  | 0 | 21 | 8749.8004 | 0 | 0 | 0 | 0 |  | RTS 21/ I | RTS 21/ I | 0 | 0 |  | Přesun hmot |  |  |  | POL7_
Díl: | 767 | Konstrukce zámečnické |  |  |  | 0 |  | 0 |  | 0 |  | 255761.2574 |  | 0 |  | 0 |  |  |  |  | 0 | [5 empty] | DIL
116 | 767001 | Provedení pomocných ocelových prvků statiky - vč. dodávky, spojovací materiál povrchová úprava nátěr, dle PD | kg | 50 | 0 | 0 |  | 0 |  | 0 | 21 | 4537.5 | 0 | 0 | 0 | 0 |  | Vlastní | Indiv | 0 | 0 |  | Specifikace |  |  |  | POL3_
|  | 50 |  | 50 | [22 empty] | VV | 0
117 | 767002 | Vnitřní ocelové zábradlí u schodiště detailní popis viz PD, ozn. Z/1 | m | 6 | 0 | 0 |  | 0 |  | 0 | 21 | 28894.8 | 0 | 0 | 0 | 0 |  | Vlastní | Indiv | 0 | 0 |  | Specifikace |  |  |  | POL3_
|  | 6 |  | 6 | [22 empty] | VV | 0
118 | 767005 | Drátěná stěna detailní popis viz PD, ozn. Z/5 | kus | 1 | 0 | 0 |  | 0 |  | 0 | 21 | 43076 | 0 | 0 | 0 | 0 |  | Vlastní | Indiv | 0 | 0 |  | Specifikace |  |  |  | POL3_
|  | 1 |  | 1 | [22 empty] | VV | 0
119 | 767006 | Roleta se schránkou 4x2m detailní popis viz PD, ozn. Z/6 | kus | 1 | 0 | 0 |  | 0 |  | 0 | 21 | 103939 | 0 | 0 | 0 | 0 |  | Vlastní | Indiv | 0 | 0 |  | Specifikace |  |  |  | POL3_
|  | 1 |  | 1 | [22 empty] | VV | 0
120 | 767007 | Roleta se schránkou 2,5x2m detailní popis viz PD, ozn. Z/7 | kus | 1 | 0 | 0 |  | 0 |  | 0 | 21 | 70422 | 0 | 0 | 0 | 0 |  | Vlastní | Indiv | 0 | 0 |  | Specifikace |  |  |  | POL3_
|  | 1 |  | 1 | [22 empty] | VV | 0
121 | 998767202R00 | Přesun hmot pro zámečnické konstr., výšky do 12 m | % | 0 | 0 | 0 |  | 0 |  | 0 | 21 | 4891.9574 | 0 | 0 | 0 | 0 |  | RTS 21/ I | RTS 21/ I | 0 | 0 |  | Přesun hmot |  |  |  | POL7_
Díl: | 771 | Podlahy z dlaždic a obklady |  |  |  | 0 |  | 0 |  | 0 |  | 495141.1113 |  | 7 |  | 0 |  |  |  |  | 311.17 | [5 empty] | DIL
122 | 771101210RT1 | Penetrace podkladu pod dlažby | m2 | 250.1855 | 0 | 0 |  | 0 |  | 0 | 21 | 14742.6763 | 0.00021 | 0.05 | 0 | 0 |  | RTS 21/ I | RTS 21/ I | 0.05 | 12.51 |  | Práce |  |  |  | POL1_
|  | 1NP : 3,31+2,63+7,72+5,25+7,8+1,28+1,28+1,71+2,63+6+2,81+2,44 |  | 44.86 | [22 empty] | VV | 0
|  | 0,65*0,9 |  | 0.585 | [22 empty] | VV | 0
|  | 2,4 |  | 2.4 | [22 empty] | VV | 0
|  | 1PP : 32,16+1,96+15,66+3,3+10,5+1,12+8,8 |  | 73.5 | [22 empty] | VV | 0
|  | 1,12+10,64+29,29+9,37+19,13+27,04+6,9+5,9 |  | 109.39 | [22 empty] | VV | 0
|  | 0,65*0,8 |  | 0.52 | [22 empty] | VV | 0
|  | 0,65*0,95 |  | 0.6175 | [22 empty] | VV | 0
|  | 18,313 |  | 18.313 | [22 empty] | VV | 0
123 | 771445014RT1 | Obklad soklíků hutných, rovných,tmel,v.do 100 mm lepidlo, spár.hm. | m | 183.13 | 0 | 0 |  | 0 |  | 0 | 21 | 28141.5871 | 0.00032 | 0.06 | 0 | 0 |  | RTS 21/ I | RTS 21/ I | 0.236 | 43.22 |  | Práce |  |  |  | POL1_
|  | 1NP : 2,85+2,85+2,8+2,8-2,1-0,8-0,6 |  | 7.8 | [22 empty] | VV | 0
|  | 1,875+1,875+3,2+3,2-0,6-0,8 |  | 8.75 | [22 empty] | VV | 0
|  | 0,65+0,65+0,9+0,9-0,6 |  | 2.5 | [22 empty] | VV | 0
|  | 1,2+1,2+2,2+0,3+0,3-0,8 |  | 4.4 | [22 empty] | VV | 0
|  | 1PP : 3+3+1,1+1,1-0,6 |  | 7.6 | [22 empty] | VV | 0
|  | 4,05+4,05+1,5+1,5-1,5-0,6-0,8+0,1+0,1 |  | 8.4 | [22 empty] | VV | 0
|  | 4,05+4,05+1,05+1,05-1,5+0,1+0,1-0,6-0,8 |  | 7.5 | [22 empty] | VV | 0
|  | 3,001+3,001+4,95+4,95+0,4+0,4-0,8-0,6 |  | 15.302 | [22 empty] | VV | 0
|  | 2+2+3+3+0,4+0,4-0,8-0,8 |  | 9.2 | [22 empty] | VV | 0
|  | 2+2+2,5+2,5+0,4+0,4-0,8-0,8 |  | 8.2 | [22 empty] | VV | 0
|  | 1,649+1,649+6,15+0,15+0,4+0,4-0,8 |  | 9.598 | [22 empty] | VV | 0
|  | 4,49+4,49+6,15+6,15+0,4+0,4+0,4+0,4-0,8 |  | 22.08 | [22 empty] | VV | 0
|  | 0,8+0,8+2,4+2,4-0,8 |  | 5.6 | [22 empty] | VV | 0
|  | 12,6+12,6-1,4+1,7-(0,8*9)+2,65+0,9+3,5+2,8+2,25+0,5+2,3 |  | 33.2 | [22 empty] | VV | 0
|  | 4,3+4,3+4,45+4,45-0,8-0,8-0,8 |  | 15.1 | [22 empty] | VV | 0
|  | 1,5+1,5+6,25+6,25-0,8-0,8 |  | 13.9 | [22 empty] | VV | 0
|  | 4*1 |  | 4 | [22 empty] | VV | 0
124 | 771479001R00 | Řezání dlaždic keramických pro soklíky | m | 183.13 | 0 | 0 |  | 0 |  | 0 | 21 | 20585.4638 | 0 | 0 | 0 | 0 |  | RTS 21/ I | RTS 21/ I | 0.154 | 28.2 |  | Práce |  |  |  | POL1_
|  | 1NP : 2,85+2,85+2,8+2,8-2,1-0,8-0,6 |  | 7.8 | [22 empty] | VV | 0
|  | 1,875+1,875+3,2+3,2-0,6-0,8 |  | 8.75 | [22 empty] | VV | 0
|  | 0,65+0,65+0,9+0,9-0,6 |  | 2.5 | [22 empty] | VV | 0
|  | 1,2+1,2+2,2+0,3+0,3-0,8 |  | 4.4 | [22 empty] | VV | 0
|  | 1PP : 3+3+1,1+1,1-0,6 |  | 7.6 | [22 empty] | VV | 0
|  | 4,05+4,05+1,5+1,5-1,5-0,6-0,8+0,1+0,1 |  | 8.4 | [22 empty] | VV | 0
|  | 4,05+4,05+1,05+1,05-1,5+0,1+0,1-0,6-0,8 |  | 7.5 | [22 empty] | VV | 0
|  | 3,001+3,001+4,95+4,95+0,4+0,4-0,8-0,6 |  | 15.302 | [22 empty] | VV | 0
|  | 2+2+3+3+0,4+0,4-0,8-0,8 |  | 9.2 | [22 empty] | VV | 0
|  | 2+2+2,5+2,5+0,4+0,4-0,8-0,8 |  | 8.2 | [22 empty] | VV | 0
|  | 1,649+1,649+6,15+0,15+0,4+0,4-0,8 |  | 9.598 | [22 empty] | VV | 0
|  | 4,49+4,49+6,15+6,15+0,4+0,4+0,4+0,4-0,8 |  | 22.08 | [22 empty] | VV | 0
|  | 0,8+0,8+2,4+2,4-0,8 |  | 5.6 | [22 empty] | VV | 0
|  | 12,6+12,6-1,4+1,7-(0,8*9)+2,65+0,9+3,5+2,8+2,25+0,5+2,3 |  | 33.2 | [22 empty] | VV | 0
|  | 4,3+4,3+4,45+4,45-0,8-0,8-0,8 |  | 15.1 | [22 empty] | VV | 0
|  | 1,5+1,5+6,25+6,25-0,8-0,8 |  | 13.9 | [22 empty] | VV | 0
|  | 4*1 |  | 4 | [22 empty] | VV | 0
125 | 771575109R00 | Montáž podlah keram.,hladké, tmel, 30x30 cm | m2 | 231.8725 | 0 | 0 |  | 0 |  | 0 | 21 | 170583.9608 | 0.00504 | 1.17 | 0 | 0 |  | RTS 21/ I | RTS 21/ I | 0.98 | 227.24 |  | Práce |  |  |  | POL1_
|  | 1NP : 3,31+2,63+7,72+5,25+7,8+1,28+1,28+1,71+2,63+6+2,81+2,44 |  | 44.86 | [22 empty] | VV | 0
|  | 0,65*0,9 |  | 0.585 | [22 empty] | VV | 0
|  | 2,4 |  | 2.4 | [22 empty] | VV | 0
|  | 1PP : 32,16+1,96+15,66+3,3+10,5+1,12+8,8 |  | 73.5 | [22 empty] | VV | 0
|  | 1,12+10,64+29,29+9,37+19,13+27,04+6,9+5,9 |  | 109.39 | [22 empty] | VV | 0
|  | 0,65*0,8 |  | 0.52 | [22 empty] | VV | 0
|  | 0,65*0,95 |  | 0.6175 | [22 empty] | VV | 0
126 | 24551347.AR | Nátěr penetrační - koncentrát | l | 23 | 0 | 0 |  | 0 |  | 0 | 21 | 3729.22 | 0.001 | 0.02 | 0 | 0 | SPCM | RTS 21/ I | RTS 21/ I | 0 | 0 |  | Specifikace |  |  |  | POL3_
|  | 23 |  | 23 | [22 empty] | VV | 0
127 | 59782031R | Slinutá dlaždice 30x30 cm, šedá, protiskluzná cenová hladina 500Kč/m2, dle PD | m2 | 275.204 | 0 | 0 |  | 0 |  | 0 | 21 | 166498.4563 | 0.0207 | 5.7 | 0 | 0 | SPCM | RTS 21/ I | Indiv | 0 | 0 |  | Specifikace |  |  |  | POL3_
|  | 250,1855*1,1 |  | 275.204 | [22 empty] | VV | 0
128 | 771001 | Provedení keramického obkladu schodiště, stupně a podstupně, vč. soklu, vnější, vnitřní dodávka a materiál dle specifikace PD | m2 | 12.99 | 0 | 0 |  | 0 |  | 0 | 21 | 36937.065 | 0 | 0 | 0 | 0 |  | Vlastní | Indiv | 0 | 0 |  | Specifikace |  |  |  | POL3_
|  | vnitřní : 1*(1,1+3+3,2) |  | 7.3 | [22 empty] | VV | 0
|  | 0,1*(3,2+3+1,1+1,2) |  | 0.85 | [22 empty] | VV | 0
|  | 2,2*(1,2+1) |  | 4.84 | [22 empty] | VV | 0
129 | 771002 | D+M ukončovacích lišt soklových - cena dodávky dle výběru materiálu (plast/nerez/AL) oceněna plastová | m | 183.13 | 0 | 0 |  | 0 |  | 0 | 21 | 23266.6665 | 0 | 0 | 0 | 0 |  | Vlastní | Indiv | 0 | 0 |  | Specifikace |  |  |  | POL3_
|  | 1NP : 2,85+2,85+2,8+2,8-2,1-0,8-0,6 |  | 7.8 | [22 empty] | VV | 0
|  | 1,875+1,875+3,2+3,2-0,6-0,8 |  | 8.75 | [22 empty] | VV | 0
|  | 0,65+0,65+0,9+0,9-0,6 |  | 2.5 | [22 empty] | VV | 0
|  | 1,2+1,2+2,2+0,3+0,3-0,8 |  | 4.4 | [22 empty] | VV | 0
|  | 1PP : 3+3+1,1+1,1-0,6 |  | 7.6 | [22 empty] | VV | 0
|  | 4,05+4,05+1,5+1,5-1,5-0,6-0,8+0,1+0,1 |  | 8.4 | [22 empty] | VV | 0
|  | 4,05+4,05+1,05+1,05-1,5+0,1+0,1-0,6-0,8 |  | 7.5 | [22 empty] | VV | 0
|  | 3,001+3,001+4,95+4,95+0,4+0,4-0,8-0,6 |  | 15.302 | [22 empty] | VV | 0
|  | 2+2+3+3+0,4+0,4-0,8-0,8 |  | 9.2 | [22 empty] | VV | 0
|  | 2+2+2,5+2,5+0,4+0,4-0,8-0,8 |  | 8.2 | [22 empty] | VV | 0
|  | 1,649+1,649+6,15+0,15+0,4+0,4-0,8 |  | 9.598 | [22 empty] | VV | 0
|  | 4,49+4,49+6,15+6,15+0,4+0,4+0,4+0,4-0,8 |  | 22.08 | [22 empty] | VV | 0
|  | 0,8+0,8+2,4+2,4-0,8 |  | 5.6 | [22 empty] | VV | 0
|  | 12,6+12,6-1,4+1,7-(0,8*9)+2,65+0,9+3,5+2,8+2,25+0,5+2,3 |  | 33.2 | [22 empty] | VV | 0
|  | 4,3+4,3+4,45+4,45-0,8-0,8-0,8 |  | 15.1 | [22 empty] | VV | 0
|  | 1,5+1,5+6,25+6,25-0,8-0,8 |  | 13.9 | [22 empty] | VV | 0
|  | 4*1 |  | 4 | [22 empty] | VV | 0
130 | 998771202R00 | Přesun hmot pro podlahy z dlaždic, výšky do 12 m | % | 0 | 0 | 0 |  | 0 |  | 0 | 21 | 30656.0155 | 0 | 0 | 0 | 0 |  | RTS 21/ I | RTS 21/ I | 0 | 0 |  | Přesun hmot |  |  |  | POL7_
Díl: | 776 | Podlahy povlakové |  |  |  | 0 |  | 0 |  | 0 |  | 498604.8936 |  | 0.1 |  | 0 |  |  |  |  | 156.27 | [5 empty] | DIL
131 | 776411000R00 | Lepení podlahových soklíků materiál ve specifikaci | m | 192.35 | 0 | 0 |  | 0 |  | 0 | 21 | 8914.0821 | 2e-05 | 0 | 0 | 0 |  | RTS 21/ I | RTS 21/ I | 0 | 0 |  | Práce |  |  |  | POL1_7
|  | 1NP : 6,2+6,2+3,5+3,5-2,5+0,5+0,5 |  | 17.9 | [22 empty] | VV | 0
|  | 1,7+1,7+5,8+5,8-2,5-1,8-1,45-0,8-0,8-0,8+0,5+0,5 |  | 7.85 | [22 empty] | VV | 0
|  | 2,2+2,2+2,1+2,1-1,6-0,9-1,8 |  | 4.3 | [22 empty] | VV | 0
|  | 2,2+2,2+4,025+4,025-1,6-1,6+0,3+0,3 |  | 9.85 | [22 empty] | VV | 0
|  | 7,85+7,85+6,2+6,2-1,75-0,9+0,4+0,4 |  | 26.25 | [22 empty] | VV | 0
|  | 5,85+5,85+6,2+6,2-2,25+0,625+0,625-0,6-0,8+0,4+0,4+0,4+0,4+0,4+0,4 |  | 24.1 | [22 empty] | VV | 0
|  | 4,4+4,4+4+4-2,25-0,8-0,6-0,6-0,6 |  | 11.95 | [22 empty] | VV | 0
|  | 1,2+1,2+4+4+0,35+0,35-1,1-0,8 |  | 9.2 | [22 empty] | VV | 0
|  | 9+9+12,9+12,9-0,8-1,45+0,15+0,15 |  | 41.85 | [22 empty] | VV | 0
|  | (0,45+0,45+0,5+0,5)*2 |  | 3.8 | [22 empty] | VV | 0
|  | 3+3+4,25+2,3-0,9+0,3+0,3+0,4-1,2-0,8-1,25-0,6-0,8 |  | 8 | [22 empty] | VV | 0
|  | 3+3+2,25+2,25-0,8 |  | 9.7 | [22 empty] | VV | 0
|  | 3+3+6,2+6,2-0,8 |  | 17.6 | [22 empty] | VV | 0
132 | 776521100R00 | Lepení povlak.podlah z pásů PVC na lepidlo | m2 | 411.23 | 0 | 0 |  | 0 |  | 0 | 21 | 128377.7814 | 0.00025 | 0.1 | 0 | 0 |  | RTS 21/ I | RTS 21/ I | 0.38 | 156.27 |  | Práce |  |  |  | POL1_7
|  | 1NP : 8,8+15,5+21,7+49,63+4,8+17,6+37,77 |  | 155.8 | [22 empty] | VV | 0
|  | 116 |  | 116 | [22 empty] | VV | 0
|  | 16,9+16,1+64,3+11,2+9,73+5,4+15,8 |  | 139.43 | [22 empty] | VV | 0
133 | 776981113R00 | Provedení přechodové materiál ve specifikaci | m | 14.4 | 0 | 0 |  | 0 |  | 0 | 21 | 5218.488 | 0.00026 | 0 | 0 | 0 |  | RTS 21/ I | RTS 21/ I | 0 | 0 |  | Práce |  |  |  | POL1_7
|  | 0,9*16 |  | 14.4 | [22 empty] | VV | 0
134 | 776001 | PVC, cenová hladina 590Kč/m2, dle PD | m2 | 452.353 | 0 | 0 |  | 0 |  | 0 | 21 | 322934.8067 | 0 | 0 | 0 | 0 |  | Vlastní | Indiv | 0 | 0 |  | Specifikace |  |  |  | POL3_1
|  | 411,23*1,1 |  | 452.353 | [22 empty] | VV | 0
135 | 776002 | Přechodová lišta barevné upřesnění dle PD | m | 15.12 | 0 | 0 |  | 0 |  | 0 | 21 | 3640.7448 | 0 | 0 | 0 | 0 |  | Vlastní | Indiv | 0 | 0 |  | Specifikace |  |  |  | POL3_1
|  | 14,4*1,05 |  | 15.12 | [22 empty] | VV | 0
136 | 776003 | Sokl výška 50 mm barevné upřesnění dle PD | m | 201.9675 | 0 | 0 |  | 0 |  | 0 | 21 | 25659.9739 | 0 | 0 | 0 | 0 |  | Vlastní | Indiv | 0 | 0 |  | Specifikace |  |  |  | POL3_1
|  | 192,35*1,05 |  | 201.9675 | [22 empty] | VV | 0
137 | 998776202R00 | Přesun hmot pro podlahy povlakové, výšky do 12 m | % | 0 | 0 | 0 |  | 0 |  | 0 | 21 | 3859.0167 | 0 | 0 | 0 | 0 |  | RTS 21/ I | RTS 21/ I | 0 | 0 |  | Přesun hmot |  |  |  | POL7_
Díl: | 781 | Obklady keramické |  |  |  | 0 |  | 0 |  | 0 |  | 553755.7135 |  | 8.38 |  | 0 |  |  |  |  | 428.17 | [5 empty] | DIL
138 | 781101210RT1 | Penetrace podkladu pod obklady | m2 | 302.43 | 0 | 0 |  | 0 |  | 0 | 21 | 15625.6496 | 0.00016 | 0.05 | 0 | 0 |  | RTS 21/ I | RTS 21/ I | 0.05 | 15.12 |  | Práce |  |  |  | POL1_
|  | 1NP : 1,6*(5,9+5,9+6,2+6,2-2,3-2,35-1,25)-(2,25*0,85*2) |  | 25.455 | [22 empty] | VV | 0
|  | 1,6*(5,9+5,9+4,2+4,2-2,35-2,3-1,45-1,25) |  | 20.56 | [22 empty] | VV | 0
|  | 1,6*(1,9+1,9+5,9+5,9-1,25) |  | 22.96 | [22 empty] | VV | 0
|  | 1,6*(2,6+2,6+6,2+6,2-0,8-0,8)-(2,25*0,85)-(4,8*0,7) |  | 20.3275 | [22 empty] | VV | 0
|  | 1,6*(2,6+2,6+6,2+6,2-0,8)-(2,25*0,85)-(2,5*0,7) |  | 23.2175 | [22 empty] | VV | 0
|  | 1,6*1,75 |  | 2.8 | [22 empty] | VV | 0
|  | 1,6*2,1 |  | 3.36 | [22 empty] | VV | 0
|  | 1,6*(1,75+1,75+1,5+1,5-0,8-0,8)*2 |  | 15.68 | [22 empty] | VV | 0
|  | 1,6*(2,1+2,1+1,5+1,5-0,8) |  | 10.24 | [22 empty] | VV | 0
|  | 1,6*(1+1+1,35+1,35-0,6)*3 |  | 19.68 | [22 empty] | VV | 0
|  | 1,6*(1,875+1,875+1,5+1,5-0,6) |  | 9.84 | [22 empty] | VV | 0
|  | 1,6*(0,875+0,875+1,35+1,35-0,6) |  | 6.16 | [22 empty] | VV | 0
|  | 1,6*(0,875+0,875+1,35+1,35-0,6-0,6) |  | 5.2 | [22 empty] | VV | 0
|  | 1,6*(0,9+0,9+1,425+1,425-0,6)*2 |  | 12.96 | [22 empty] | VV | 0
|  | 1,6*(0,9+0,9+1,425+1,425-0,6-0,6)*2 |  | 11.04 | [22 empty] | VV | 0
|  | 1,6*(0,9+0,9+1,9+1,9-0,6) |  | 8 | [22 empty] | VV | 0
|  | 0,4*(1,6+1,6)*2 |  | 2.56 | [22 empty] | VV | 0
|  | 0,3*(0,85+0,85)*4 |  | 2.04 | [22 empty] | VV | 0
|  | 0,5*1,6*4 |  | 3.2 | [22 empty] | VV | 0
|  | 1PP : 2*(4,45+6,2+0,25+3,3) |  | 28.4 | [22 empty] | VV | 0
|  | 2*(0,8+0,8+1,4+1,4)*2 |  | 17.6 | [22 empty] | VV | 0
|  | 2*(3,15+3,15+1,4+1,4-1,5)*2 |  | 30.4 | [22 empty] | VV | 0
|  | 0,25*0,3*2*5 |  | 0.75 | [22 empty] | VV | 0
139 | 781419707RT1 | Příplatek za spárovací vodotěsnou hmotu - podélně univerzální silikon | m | 162 | 0 | 0 |  | 0 |  | 0 | 21 | 4508.46 | 3e-05 | 0 | 0 | 0 |  | RTS 21/ I | Indiv | 0 | 0 |  | Práce |  |  |  | POL1_
|  | 162 |  | 162 | [22 empty] | VV | 0
140 | 781475120R00 | Obklad vnitřní stěn keramický, do tmele, do 30x60 cm | m2 | 302.43 | 0 | 0 |  | 0 |  | 0 | 21 | 283969.6728 | 0.00535 | 1.62 | 0 | 0 |  | RTS 21/ I | RTS 21/ I | 1.288 | 389.53 |  | Práce |  |  |  | POL1_
|  | 1NP : 1,6*(5,9+5,9+6,2+6,2-2,3-2,35-1,25)-(2,25*0,85*2) |  | 25.455 | [22 empty] | VV | 0
|  | 1,6*(5,9+5,9+4,2+4,2-2,35-2,3-1,45-1,25) |  | 20.56 | [22 empty] | VV | 0
|  | 1,6*(1,9+1,9+5,9+5,9-1,25) |  | 22.96 | [22 empty] | VV | 0
|  | 1,6*(2,6+2,6+6,2+6,2-0,8-0,8)-(2,25*0,85)-(4,8*0,7) |  | 20.3275 | [22 empty] | VV | 0
|  | 1,6*(2,6+2,6+6,2+6,2-0,8)-(2,25*0,85)-(2,5*0,7) |  | 23.2175 | [22 empty] | VV | 0
|  | 1,6*1,75 |  | 2.8 | [22 empty] | VV | 0
|  | 1,6*2,1 |  | 3.36 | [22 empty] | VV | 0
|  | 1,6*(1,75+1,75+1,5+1,5-0,8-0,8)*2 |  | 15.68 | [22 empty] | VV | 0
|  | 1,6*(2,1+2,1+1,5+1,5-0,8) |  | 10.24 | [22 empty] | VV | 0
|  | 1,6*(1+1+1,35+1,35-0,6)*3 |  | 19.68 | [22 empty] | VV | 0
|  | 1,6*(1,875+1,875+1,5+1,5-0,6) |  | 9.84 | [22 empty] | VV | 0
|  | 1,6*(0,875+0,875+1,35+1,35-0,6) |  | 6.16 | [22 empty] | VV | 0
|  | 1,6*(0,875+0,875+1,35+1,35-0,6-0,6) |  | 5.2 | [22 empty] | VV | 0
|  | 1,6*(0,9+0,9+1,425+1,425-0,6)*2 |  | 12.96 | [22 empty] | VV | 0
|  | 1,6*(0,9+0,9+1,425+1,425-0,6-0,6)*2 |  | 11.04 | [22 empty] | VV | 0
|  | 1,6*(0,9+0,9+1,9+1,9-0,6) |  | 8 | [22 empty] | VV | 0
|  | 0,4*(1,6+1,6)*2 |  | 2.56 | [22 empty] | VV | 0
|  | 0,3*(0,85+0,85)*4 |  | 2.04 | [22 empty] | VV | 0
|  | 0,5*1,6*4 |  | 3.2 | [22 empty] | VV | 0
|  | 1PP : 2*(4,45+6,2+0,25+3,3) |  | 28.4 | [22 empty] | VV | 0
|  | 2*(0,8+0,8+1,4+1,4)*2 |  | 17.6 | [22 empty] | VV | 0
|  | 2*(3,15+3,15+1,4+1,4-1,5)*2 |  | 30.4 | [22 empty] | VV | 0
|  | 0,25*0,3*2*5 |  | 0.75 | [22 empty] | VV | 0
141 | 787911111R00 | Montáž zrcadla na stěnu, na lepidlo, pl. do 2 m2 | m2 | 11.2 | 0 | 0 |  | 0 |  | 0 | 21 | 14622.608 | 8e-05 | 0 | 0 | 0 |  | RTS 21/ I | RTS 21/ I | 2.1 | 23.52 |  | Práce |  |  |  | POL1_
|  | 1,4*8 |  | 11.2 | [22 empty] | VV | 0
142 | 24551347.AA | Nátěr penetrační - koncentrát | l | 30 | 0 | 0 |  | 0 |  | 0 | 21 | 4864.2 | 0.001 | 0.03 | 0 | 0 |  | Vlastní | Indiv | 0 | 0 |  | Specifikace |  |  |  | POL3_
|  | 30 |  | 30 | [22 empty] | VV | 0
143 | 597813740R | Obkládačka 30x60 bílá mat cenová hladina 500Kč/m2, dle PD | m2 | 332.673 | 0 | 0 |  | 0 |  | 0 | 21 | 201267.165 | 0.01943 | 6.46 | 0 | 0 | SPCM | RTS 21/ I | Indiv | 0 | 0 |  | Specifikace |  |  |  | POL3_
|  | 302,43*1,1 |  | 332.673 | [22 empty] | VV | 0
144 | 63465128R | Zrcadlo nemontované čiré tl. 8 mm | m2 | 12.88 | 0 | 0 |  | 0 |  | 0 | 21 | 9397.6344 | 0.017 | 0.22 | 0 | 0 | SPCM | RTS 21/ I | RTS 21/ I | 0 | 0 |  | Specifikace |  |  |  | POL3_
|  | 11,2*1,15 |  | 12.88 | [22 empty] | VV | 0
145 | 998781202R00 | Přesun hmot pro obklady keramické, výšky do 12 m | % | 0 | 0 | 0 |  | 0 |  | 0 | 21 | 19500.3237 | 0 | 0 | 0 | 0 |  | RTS 21/ I | RTS 21/ I | 0 | 0 |  | Přesun hmot |  |  |  | POL7_
Díl: | 783 | Nátěry |  |  |  | 0 |  | 0 |  | 0 |  | 16623.585 |  | 0.04 |  | 0 |  |  |  |  | 16.33 | [5 empty] | DIL
146 | 783125630R00 | Nátěr syntetický ocelových zárubní, barva antracit, 2x email dle PD | m2 | 71 | 0 | 0 |  | 0 |  | 0 | 21 | 16623.585 | 0.00057 | 0.04 | 0 | 0 |  | RTS 21/ I | RTS 21/ I | 0.23 | 16.33 |  | Práce |  |  |  | POL1_
|  | 1,5*23 |  | 34.5 | [22 empty] | VV | 0
|  | 1,5*15 |  | 22.5 | [22 empty] | VV | 0
|  | 1,5*1 |  | 1.5 | [22 empty] | VV | 0
|  | 2,5*5 |  | 12.5 | [22 empty] | VV | 0
Díl: | 784 | Malby |  |  |  | 0 |  | 0 |  | 0 |  | 494495.8788 |  | 0.85 |  | 0 |  |  |  |  | 358.46 | [5 empty] | DIL
147 | 784191201R00 | Penetrace podkladu hloubková 1x silikát, dle PD | m2 | 2363.7022 | 0 | 0 |  | 0 |  | 0 | 21 | 100102.7918 | 7e-05 | 0.17 | 0 | 0 |  | RTS 21/ I | Indiv | 0.03248 | 76.77 |  | Práce |  |  |  | POL1_
|  | 1NP : 1,9*(3+3+6,2+6,2)-(2,25*1,35) |  | 31.9225 | [22 empty] | VV | 0
|  | 1,9*(1,9+1,9+5,9+5,9)-(2,35*1,3)-(2,3*1,3) |  | 23.595 | [22 empty] | VV | 0
|  | 1,9*(5,9+5,9+6,2+6,2)-(2,35*1,3)-(2,3*1,3)-(2,25*1,35*2) |  | 33.86 | [22 empty] | VV | 0
|  | 1,9*(1,2+1,2+2+2) |  | 12.16 | [22 empty] | VV | 0
|  | 1,9*(5,9+5,9+1,9+1,9)-(2,25*1,3*2) |  | 23.79 | [22 empty] | VV | 0
|  | 1,9*(2,6+2,6+6,2+6,2)-(4,8*1,3)-(2,25*1,35) |  | 24.1625 | [22 empty] | VV | 0
|  | 1,9*(2,6+2,6+6,2+6,2)-(2,5*1,3)-(2,25*1,35) |  | 27.1525 | [22 empty] | VV | 0
|  | 1,9*(0,65+0,65+0,95+0,95) |  | 6.08 | [22 empty] | VV | 0
|  | 1,9*(3+3+2,25+2,25)-(2,25*1,35) |  | 16.9125 | [22 empty] | VV | 0
|  | 1,9*(3+3+5,2+5,2) |  | 31.16 | [22 empty] | VV | 0
|  | 1,9*(12,9+12,9+9+9)-(4,8*1,3)-(2,25*1,35*6) |  | 58.755 | [22 empty] | VV | 0
|  | 0,6*(1,9+6,2+4,2)*2 |  | 14.76 | [22 empty] | VV | 0
|  | 0,6*(6,2+1,7+1,5)*2 |  | 11.28 | [22 empty] | VV | 0
|  | 0,6*(6,2+6,2)*2 |  | 14.88 | [22 empty] | VV | 0
|  | 1,65*(2,85+2,85+2,8+2,8)-(2,25*1,3) |  | 15.72 | [22 empty] | VV | 0
|  | 1,65*(1+1+1,35+1,35)*3 |  | 23.265 | [22 empty] | VV | 0
|  | 1,65*(1,75+1,75+1,5+1,5) |  | 10.725 | [22 empty] | VV | 0
|  | 1,65*(1,5+1,5+2,1+2,1) |  | 11.88 | [22 empty] | VV | 0
|  | 1,65*(1,75+1,75+1,5+1,5) |  | 10.725 | [22 empty] | VV | 0
|  | 1,65*(1,75+1,75+2,8+2,8) |  | 15.015 | [22 empty] | VV | 0
|  | 1,9*(5,8+5,8+1,7+1,7)-(2,5*1,38)-(2,25*1,38) |  | 21.945 | [22 empty] | VV | 0
|  | 1,9*(3,5+3,5+6,2+6,2)-(2,25*1,35)-(2,5*1,38) |  | 30.3725 | [22 empty] | VV | 0
|  | 1,9*(2,2+2,2+4,025+4,025) |  | 23.655 | [22 empty] | VV | 0
|  | 1,9*(2,2+2,2+2,1+2,1) |  | 16.34 | [22 empty] | VV | 0
|  | 0,6*(6,2+6,2+6,2+6,2)*2 |  | 29.76 | [22 empty] | VV | 0
|  | 3,5*(7,85+7,85+6,2+6,2)-(2,25*2,2*4)-(1,6*1,75) |  | 75.75 | [22 empty] | VV | 0
|  | 1,9*(1,875+1,875+3,2+3,2) |  | 19.285 | [22 empty] | VV | 0
|  | 1,65*(1,5+1,5+1,875+1,875) |  | 11.1375 | [22 empty] | VV | 0
|  | 1,65*(0,875+0,875+1,35+1,35)*2 |  | 14.685 | [22 empty] | VV | 0
|  | 1,9*(5,85+5,85+6,2+6,2)-(2,25*1,35*2) |  | 39.715 | [22 empty] | VV | 0
|  | 1,5*(1,2+1,2+4+4) |  | 15.6 | [22 empty] | VV | 0
|  | 1,5*(4,4+4,4+4+4) |  | 25.2 | [22 empty] | VV | 0
|  | 1,3*(0,9+0,9+1,425+1,425)*4 |  | 24.18 | [22 empty] | VV | 0
|  | 1,3*(0,9+0,9+1,9+1,9) |  | 7.28 | [22 empty] | VV | 0
|  | 0,6*6,2*8 |  | 29.76 | [22 empty] | VV | 0
|  | 0,6*2,95*2 |  | 3.54 | [22 empty] | VV | 0
|  | 0,6*2,5*4 |  | 6 | [22 empty] | VV | 0
|  | 0,35*4*(0,6+0,9+0,9) |  | 3.36 | [22 empty] | VV | 0
|  | 0,35*3*(1+1+1) |  | 3.15 | [22 empty] | VV | 0
|  | 0,35*(1,1+0,47+0,47) |  | 0.714 | [22 empty] | VV | 0
|  | 0,3*4*(2,25+2,2+2,2) |  | 7.98 | [22 empty] | VV | 0
|  | 0,3*15*(2,25+1,35+1,35) |  | 22.275 | [22 empty] | VV | 0
|  | 0,3*4*(2,25+1,35+1,35) |  | 5.94 | [22 empty] | VV | 0
|  | 0,3*4*(2,25+1,3+1,3) |  | 5.82 | [22 empty] | VV | 0
|  | 0,3*(1,7+0,42+0,42) |  | 0.762 | [22 empty] | VV | 0
|  | 0,3*(1,5+1,35+1,35) |  | 1.26 | [22 empty] | VV | 0
|  | 0,3*(1,5+2+2) |  | 1.65 | [22 empty] | VV | 0
|  | 0,3*(1,25+0,42+0,42) |  | 0.627 | [22 empty] | VV | 0
|  | 0,625*(0,42+2,25+0,42) |  | 1.9312 | [22 empty] | VV | 0
|  | 0,4*1,38*2 |  | 1.104 | [22 empty] | VV | 0
|  | 0,4*1,38*6 |  | 3.312 | [22 empty] | VV | 0
|  | 0,4*2*1,38 |  | 1.104 | [22 empty] | VV | 0
|  | 0,5*1,38*4 |  | 2.76 | [22 empty] | VV | 0
|  | 0,5*1,3*4 |  | 2.6 | [22 empty] | VV | 0
|  | 0,45*1,3*4 |  | 2.34 | [22 empty] | VV | 0
|  | 0,5*1,3*4 |  | 2.6 | [22 empty] | VV | 0
|  | 0,4*1,3*2 |  | 1.04 | [22 empty] | VV | 0
|  | 0,4*2,98*2 |  | 2.384 | [22 empty] | VV | 0
|  | 3,65*(0,65+0,65+0,95+0,95) |  | 11.68 | [22 empty] | VV | 0
|  | 0,1*(0,65+0,95+0,95)*2 |  | 0.51 | [22 empty] | VV | 0
|  | 1NP : 8,8+15,5+21,7+49,63+116+16,9+16,1+64,3+11,2 |  | 320.13 | [22 empty] | VV | 0
|  | 9,73+5,4+2,56+15,8+2,4+4,8+17,6+1,71+37,77+6 |  | 103.77 | [22 empty] | VV | 0
|  | 1NP : 3,31+2,63+7,72+5,25+7,8 |  | 26.71 | [22 empty] | VV | 0
|  | 1,28+1,28+2,63+2,81+2,44 |  | 10.44 | [22 empty] | VV | 0
|  | 1PP : 3*(1,1+1,1+3+3) |  | 24.6 | [22 empty] | VV | 0
|  | 2,6*(1,5+1,5+4,05+4,05-1,5) |  | 24.96 | [22 empty] | VV | 0
|  | 0,6*(0,8+0,8+1,4+1,4)*2 |  | 5.28 | [22 empty] | VV | 0
|  | 0,6*(3,15+3,15+1,4+1,4-1,5)*2 |  | 9.12 | [22 empty] | VV | 0
|  | 2,6*(1,05+1,05+4,05+4,05-1,5) |  | 22.62 | [22 empty] | VV | 0
|  | 3*(1,649+1,649+6,15+6,15) |  | 46.794 | [22 empty] | VV | 0
|  | 3*(4,49+4,49+6,15+6,15) |  | 63.84 | [22 empty] | VV | 0
|  | 3*(4,95+4,95+3,001+3,001) |  | 47.706 | [22 empty] | VV | 0
|  | 3*(3+3+2+2) |  | 30 | [22 empty] | VV | 0
|  | 3*(2+2+2,55+2,55) |  | 27.3 | [22 empty] | VV | 0
|  | 3*(0,8+0,8+2,4+2,4) |  | 19.2 | [22 empty] | VV | 0
|  | 3*(2,8+0,9+3,6+2,25+0,5+2,3+2,65+12,6+12,6-1,4+1,7) |  | 121.5 | [22 empty] | VV | 0
|  | 1*(4,45+3,3+0,25+6,2) |  | 14.2 | [22 empty] | VV | 0
|  | 3*(1,15+5,95) |  | 21.3 | [22 empty] | VV | 0
|  | 3*(4,3+4,3+4,45+4,45) |  | 52.5 | [22 empty] | VV | 0
|  | 3*(1,5+1,5+6,25+6,25) |  | 46.5 | [22 empty] | VV | 0
|  | 0,3*(1+1+4,85+4,85+6,25+6,25)*2 |  | 14.52 | [22 empty] | VV | 0
|  | 0,3*1,7*12*2 |  | 12.24 | [22 empty] | VV | 0
|  | 0,3*(2,15+4,35+4,35+4,35+4,35+4,35+4,35)*2 |  | 16.95 | [22 empty] | VV | 0
|  | 0,3*4,35*5*2 |  | 13.05 | [22 empty] | VV | 0
|  | 0,3*6,15*2 |  | 3.69 | [22 empty] | VV | 0
|  | 0,3*5,95*5*2 |  | 17.85 | [22 empty] | VV | 0
|  | 0,3*5*2*2 |  | 6 | [22 empty] | VV | 0
|  | 0,3*(3,15+3,15+3,15)*2 |  | 5.67 | [22 empty] | VV | 0
|  | 0,3*0,8*3*2 |  | 1.44 | [22 empty] | VV | 0
|  | 0,3*1,5*2 |  | 0.9 | [22 empty] | VV | 0
|  | 0,3*4,05*2 |  | 2.43 | [22 empty] | VV | 0
|  | 1PP : 0,25*5*(1+0,45+0,45) |  | 2.375 | [22 empty] | VV | 0
|  | 0,25*12*(1+0,75+0,75) |  | 7.5 | [22 empty] | VV | 0
|  | 04*(2+2,3+2,3)*2 |  | 52.8 | [22 empty] | VV | 0
|  | 0,4*(2,5+2,3+2,3) |  | 2.84 | [22 empty] | VV | 0
|  | 0,4*(1+2,3+2,3) |  | 2.24 | [22 empty] | VV | 0
|  | 0,4*(1,1+2,3+2,3) |  | 2.28 | [22 empty] | VV | 0
|  | 0,4*(2,25+2,98+2,98) |  | 3.284 | [22 empty] | VV | 0
|  | 0,1*(3+3)*2 |  | 1.2 | [22 empty] | VV | 0
|  | 3*(0,65+0,65+0,95+0,95) |  | 9.6 | [22 empty] | VV | 0
|  | 0,1*(0,65+0,95+0,95)*2 |  | 0.51 | [22 empty] | VV | 0
|  | 1PP : 32,16+1,96+15,66+3,3+10,5+1,12+8,8-(0,9*2,9) |  | 70.89 | [22 empty] | VV | 0
|  | 1,12+10,64+29,29+9,37+19,13+27,04+6,9+5,9 |  | 109.39 | [22 empty] | VV | 0
|  | 2NP : ((12,9*0,7)+(6,45*2,7))*2 |  | 52.89 | [22 empty] | VV | 0
|  | ((4,625*0,7)+(4,3*0,8/2)+(3,4*0,8/2))*2 |  | 12.635 | [22 empty] | VV | 0
|  | 2NP : 0,25*(1+1,8+1,8) |  | 1.15 | [22 empty] | VV | 0
148 | 784441010R00 | Malba omyvatelná, místnost v. do 3,8 m dle PD | m2 | 370.97 | 0 | 0 |  | 0 |  | 0 | 21 | 74064.1605 | 0.00042 | 0.16 | 0 | 0 |  | RTS 21/ I | Indiv | 0.11 | 40.81 |  | Práce |  |  |  | POL1_
|  | 1NP : 1,6*(3+3+6,2+6,2) |  | 29.44 | [22 empty] | VV | 0
|  | 1,6*(1,2+1,2+2+2) |  | 10.24 | [22 empty] | VV | 0
|  | 1,6*(0,65+0,65+0,95+0,95) |  | 5.12 | [22 empty] | VV | 0
|  | 1,6*(3+3+5,2+5,2) |  | 26.24 | [22 empty] | VV | 0
|  | 1,6*(3+3+2,25+2,25) |  | 16.8 | [22 empty] | VV | 0
|  | 1,6*(12,9+12,9+9+9)-(4,8*0,7) |  | 66.72 | [22 empty] | VV | 0
|  | 1,6*(3,5+3,5+6,2+6,2-2,5) |  | 27.04 | [22 empty] | VV | 0
|  | 1,6*(5,8+5,8+1,7+1,7-2,5-2,25) |  | 16.4 | [22 empty] | VV | 0
|  | 1,6*(1,75+1,75+2,8+2,8) |  | 14.56 | [22 empty] | VV | 0
|  | 1,6*(2,2+2,2+2,1+2,1-1,6-1,75) |  | 8.4 | [22 empty] | VV | 0
|  | 1,6*(2,2+2,2+4,025+4,025-1,6-1,6) |  | 14.8 | [22 empty] | VV | 0
|  | 1,6*(2,85+2,85+2,8+2,8-2,1) |  | 14.72 | [22 empty] | VV | 0
|  | 1,6*(1,875+1,875+3,2+3,2) |  | 16.24 | [22 empty] | VV | 0
|  | 1,6*(5,85+5,85+6,2+6,2-2,25) |  | 34.96 | [22 empty] | VV | 0
|  | 1,6*(4,4+4,4+4+4-2,25) |  | 23.28 | [22 empty] | VV | 0
|  | 1,6*(1,2+1,2+4+4) |  | 16.64 | [22 empty] | VV | 0
|  | 1,6*(0,45+0,45+0,5+0,5)*2 |  | 6.08 | [22 empty] | VV | 0
|  | 0,35*3*(0,8+0,8) |  | 1.68 | [22 empty] | VV | 0
|  | 0,625*(1,6+1,6) |  | 2 | [22 empty] | VV | 0
|  | 0,4*1,6*8 |  | 5.12 | [22 empty] | VV | 0
|  | 0,35*(1,6+1,6) |  | 1.12 | [22 empty] | VV | 0
|  | 0,3*(1,6+1,6)*3 |  | 2.88 | [22 empty] | VV | 0
|  | 0,5*1,6*4 |  | 3.2 | [22 empty] | VV | 0
|  | 0,3*1,6*15 |  | 7.2 | [22 empty] | VV | 0
|  | 0,3*(0,15+0,15) |  | 0.09 | [22 empty] | VV | 0
149 | 784195312R00 | Malba, bílá, bez penetrace, 2 x silikát, dle PD | m2 | 2363.7022 | 0 | 0 |  | 0 |  | 0 | 21 | 320328.9265 | 0.00022 | 0.52 | 0 | 0 |  | RTS 21/ I | Indiv | 0.10191 | 240.88 |  | Práce |  |  |  | POL1_
|  | 1NP : 1,9*(3+3+6,2+6,2)-(2,25*1,35) |  | 31.9225 | [22 empty] | VV | 0
|  | 1,9*(1,9+1,9+5,9+5,9)-(2,35*1,3)-(2,3*1,3) |  | 23.595 | [22 empty] | VV | 0
|  | 1,9*(5,9+5,9+6,2+6,2)-(2,35*1,3)-(2,3*1,3)-(2,25*1,35*2) |  | 33.86 | [22 empty] | VV | 0
|  | 1,9*(1,2+1,2+2+2) |  | 12.16 | [22 empty] | VV | 0
|  | 1,9*(5,9+5,9+1,9+1,9)-(2,25*1,3*2) |  | 23.79 | [22 empty] | VV | 0
|  | 1,9*(2,6+2,6+6,2+6,2)-(4,8*1,3)-(2,25*1,35) |  | 24.1625 | [22 empty] | VV | 0
|  | 1,9*(2,6+2,6+6,2+6,2)-(2,5*1,3)-(2,25*1,35) |  | 27.1525 | [22 empty] | VV | 0
|  | 1,9*(0,65+0,65+0,95+0,95) |  | 6.08 | [22 empty] | VV | 0
|  | 1,9*(3+3+2,25+2,25)-(2,25*1,35) |  | 16.9125 | [22 empty] | VV | 0
|  | 1,9*(3+3+5,2+5,2) |  | 31.16 | [22 empty] | VV | 0
|  | 1,9*(12,9+12,9+9+9)-(4,8*1,3)-(2,25*1,35*6) |  | 58.755 | [22 empty] | VV | 0
|  | 0,6*(1,9+6,2+4,2)*2 |  | 14.76 | [22 empty] | VV | 0
|  | 0,6*(6,2+1,7+1,5)*2 |  | 11.28 | [22 empty] | VV | 0
|  | 0,6*(6,2+6,2)*2 |  | 14.88 | [22 empty] | VV | 0
|  | 1,65*(2,85+2,85+2,8+2,8)-(2,25*1,3) |  | 15.72 | [22 empty] | VV | 0
|  | 1,65*(1+1+1,35+1,35)*3 |  | 23.265 | [22 empty] | VV | 0
|  | 1,65*(1,75+1,75+1,5+1,5) |  | 10.725 | [22 empty] | VV | 0
|  | 1,65*(1,5+1,5+2,1+2,1) |  | 11.88 | [22 empty] | VV | 0
|  | 1,65*(1,75+1,75+1,5+1,5) |  | 10.725 | [22 empty] | VV | 0
|  | 1,65*(1,75+1,75+2,8+2,8) |  | 15.015 | [22 empty] | VV | 0
|  | 1,9*(5,8+5,8+1,7+1,7)-(2,5*1,38)-(2,25*1,38) |  | 21.945 | [22 empty] | VV | 0
|  | 1,9*(3,5+3,5+6,2+6,2)-(2,25*1,35)-(2,5*1,38) |  | 30.3725 | [22 empty] | VV | 0
|  | 1,9*(2,2+2,2+4,025+4,025) |  | 23.655 | [22 empty] | VV | 0
|  | 1,9*(2,2+2,2+2,1+2,1) |  | 16.34 | [22 empty] | VV | 0
|  | 0,6*(6,2+6,2+6,2+6,2)*2 |  | 29.76 | [22 empty] | VV | 0
|  | 3,5*(7,85+7,85+6,2+6,2)-(2,25*2,2*4)-(1,6*1,75) |  | 75.75 | [22 empty] | VV | 0
|  | 1,9*(1,875+1,875+3,2+3,2) |  | 19.285 | [22 empty] | VV | 0
|  | 1,65*(1,5+1,5+1,875+1,875) |  | 11.1375 | [22 empty] | VV | 0
|  | 1,65*(0,875+0,875+1,35+1,35)*2 |  | 14.685 | [22 empty] | VV | 0
|  | 1,9*(5,85+5,85+6,2+6,2)-(2,25*1,35*2) |  | 39.715 | [22 empty] | VV | 0
|  | 1,5*(1,2+1,2+4+4) |  | 15.6 | [22 empty] | VV | 0
|  | 1,5*(4,4+4,4+4+4) |  | 25.2 | [22 empty] | VV | 0
|  | 1,3*(0,9+0,9+1,425+1,425)*4 |  | 24.18 | [22 empty] | VV | 0
|  | 1,3*(0,9+0,9+1,9+1,9) |  | 7.28 | [22 empty] | VV | 0
|  | 0,6*6,2*8 |  | 29.76 | [22 empty] | VV | 0
|  | 0,6*2,95*2 |  | 3.54 | [22 empty] | VV | 0
|  | 0,6*2,5*4 |  | 6 | [22 empty] | VV | 0
|  | 0,35*4*(0,6+0,9+0,9) |  | 3.36 | [22 empty] | VV | 0
|  | 0,35*3*(1+1+1) |  | 3.15 | [22 empty] | VV | 0
|  | 0,35*(1,1+0,47+0,47) |  | 0.714 | [22 empty] | VV | 0
|  | 0,3*4*(2,25+2,2+2,2) |  | 7.98 | [22 empty] | VV | 0
|  | 0,3*15*(2,25+1,35+1,35) |  | 22.275 | [22 empty] | VV | 0
|  | 0,3*4*(2,25+1,35+1,35) |  | 5.94 | [22 empty] | VV | 0
|  | 0,3*4*(2,25+1,3+1,3) |  | 5.82 | [22 empty] | VV | 0
|  | 0,3*(1,7+0,42+0,42) |  | 0.762 | [22 empty] | VV | 0
|  | 0,3*(1,5+1,35+1,35) |  | 1.26 | [22 empty] | VV | 0
|  | 0,3*(1,5+2+2) |  | 1.65 | [22 empty] | VV | 0
|  | 0,3*(1,25+0,42+0,42) |  | 0.627 | [22 empty] | VV | 0
|  | 0,625*(0,42+2,25+0,42) |  | 1.9312 | [22 empty] | VV | 0
|  | 0,4*1,38*2 |  | 1.104 | [22 empty] | VV | 0
|  | 0,4*1,38*6 |  | 3.312 | [22 empty] | VV | 0
|  | 0,4*2*1,38 |  | 1.104 | [22 empty] | VV | 0
|  | 0,5*1,38*4 |  | 2.76 | [22 empty] | VV | 0
|  | 0,5*1,3*4 |  | 2.6 | [22 empty] | VV | 0
|  | 0,45*1,3*4 |  | 2.34 | [22 empty] | VV | 0
|  | 0,5*1,3*4 |  | 2.6 | [22 empty] | VV | 0
|  | 0,4*1,3*2 |  | 1.04 | [22 empty] | VV | 0
|  | 0,4*2,98*2 |  | 2.384 | [22 empty] | VV | 0
|  | 3,65*(0,65+0,65+0,95+0,95) |  | 11.68 | [22 empty] | VV | 0
|  | 0,1*(0,65+0,95+0,95)*2 |  | 0.51 | [22 empty] | VV | 0
|  | 1NP : 8,8+15,5+21,7+49,63+116+16,9+16,1+64,3+11,2 |  | 320.13 | [22 empty] | VV | 0
|  | 9,73+5,4+2,56+15,8+2,4+4,8+17,6+1,71+37,77+6 |  | 103.77 | [22 empty] | VV | 0
|  | 1NP : 3,31+2,63+7,72+5,25+7,8 |  | 26.71 | [22 empty] | VV | 0
|  | 1,28+1,28+2,63+2,81+2,44 |  | 10.44 | [22 empty] | VV | 0
|  | 1PP : 3*(1,1+1,1+3+3) |  | 24.6 | [22 empty] | VV | 0
|  | 2,6*(1,5+1,5+4,05+4,05-1,5) |  | 24.96 | [22 empty] | VV | 0
|  | 0,6*(0,8+0,8+1,4+1,4)*2 |  | 5.28 | [22 empty] | VV | 0
|  | 0,6*(3,15+3,15+1,4+1,4-1,5)*2 |  | 9.12 | [22 empty] | VV | 0
|  | 2,6*(1,05+1,05+4,05+4,05-1,5) |  | 22.62 | [22 empty] | VV | 0
|  | 3*(1,649+1,649+6,15+6,15) |  | 46.794 | [22 empty] | VV | 0
|  | 3*(4,49+4,49+6,15+6,15) |  | 63.84 | [22 empty] | VV | 0
|  | 3*(4,95+4,95+3,001+3,001) |  | 47.706 | [22 empty] | VV | 0
|  | 3*(3+3+2+2) |  | 30 | [22 empty] | VV | 0
|  | 3*(2+2+2,55+2,55) |  | 27.3 | [22 empty] | VV | 0
|  | 3*(0,8+0,8+2,4+2,4) |  | 19.2 | [22 empty] | VV | 0
|  | 3*(2,8+0,9+3,6+2,25+0,5+2,3+2,65+12,6+12,6-1,4+1,7) |  | 121.5 | [22 empty] | VV | 0
|  | 1*(4,45+3,3+0,25+6,2) |  | 14.2 | [22 empty] | VV | 0
|  | 3*(1,15+5,95) |  | 21.3 | [22 empty] | VV | 0
|  | 3*(4,3+4,3+4,45+4,45) |  | 52.5 | [22 empty] | VV | 0
|  | 3*(1,5+1,5+6,25+6,25) |  | 46.5 | [22 empty] | VV | 0
|  | 0,3*(1+1+4,85+4,85+6,25+6,25)*2 |  | 14.52 | [22 empty] | VV | 0
|  | 0,3*1,7*12*2 |  | 12.24 | [22 empty] | VV | 0
|  | 0,3*(2,15+4,35+4,35+4,35+4,35+4,35+4,35)*2 |  | 16.95 | [22 empty] | VV | 0
|  | 0,3*4,35*5*2 |  | 13.05 | [22 empty] | VV | 0
|  | 0,3*6,15*2 |  | 3.69 | [22 empty] | VV | 0
|  | 0,3*5,95*5*2 |  | 17.85 | [22 empty] | VV | 0
|  | 0,3*5*2*2 |  | 6 | [22 empty] | VV | 0
|  | 0,3*(3,15+3,15+3,15)*2 |  | 5.67 | [22 empty] | VV | 0
|  | 0,3*0,8*3*2 |  | 1.44 | [22 empty] | VV | 0
|  | 0,3*1,5*2 |  | 0.9 | [22 empty] | VV | 0
|  | 0,3*4,05*2 |  | 2.43 | [22 empty] | VV | 0
|  | 1PP : 0,25*5*(1+0,45+0,45) |  | 2.375 | [22 empty] | VV | 0
|  | 0,25*12*(1+0,75+0,75) |  | 7.5 | [22 empty] | VV | 0
|  | 04*(2+2,3+2,3)*2 |  | 52.8 | [22 empty] | VV | 0
|  | 0,4*(2,5+2,3+2,3) |  | 2.84 | [22 empty] | VV | 0
|  | 0,4*(1+2,3+2,3) |  | 2.24 | [22 empty] | VV | 0
|  | 0,4*(1,1+2,3+2,3) |  | 2.28 | [22 empty] | VV | 0
|  | 0,4*(2,25+2,98+2,98) |  | 3.284 | [22 empty] | VV | 0
|  | 0,1*(3+3)*2 |  | 1.2 | [22 empty] | VV | 0
|  | 3*(0,65+0,65+0,95+0,95) |  | 9.6 | [22 empty] | VV | 0
|  | 0,1*(0,65+0,95+0,95)*2 |  | 0.51 | [22 empty] | VV | 0
|  | 1PP : 32,16+1,96+15,66+3,3+10,5+1,12+8,8-(0,9*2,9) |  | 70.89 | [22 empty] | VV | 0
|  | 1,12+10,64+29,29+9,37+19,13+27,04+6,9+5,9 |  | 109.39 | [22 empty] | VV | 0
|  | 2NP : ((12,9*0,7)+(6,45*2,7))*2 |  | 52.89 | [22 empty] | VV | 0
|  | ((4,625*0,7)+(4,3*0,8/2)+(3,4*0,8/2))*2 |  | 12.635 | [22 empty] | VV | 0
|  | 2NP : 0,25*(1+1,8+1,8) |  | 1.15 | [22 empty] | VV | 0
Díl: | M33 | Montáže dopravních zařízení a vah-výtahy |  |  |  | 0 |  | 0 |  | 0 |  | 485815 |  | 0 |  | 0 |  |  |  |  | 0 | [5 empty] | DIL
150 | 330001 | Výtah jídelní, stavební přípomoce, dle PD | soubor | 1 | 0 | 0 |  | 0 |  | 0 | 21 | 485815 | 0 | 0 | 0 | 0 |  | Vlastní | Indiv | 0 | 0 |  | Specifikace |  |  |  | POL3_
|  | 1 |  | 1 | [22 empty] | VV | 0
Díl: | D96 | Přesuny suti a vybouraných hmot |  |  |  | 0 |  | 0 |  | 0 |  | 643271.453 |  | 0 |  | 0 |  |  |  |  | 683.77 | [5 empty] | DIL
151 | 979990107R00 | Poplatek za skládku suti - směs betonu,cihel,dřeva | t | 208.7266 | 0 | 0 |  | 0 |  | 0 | 21 | 290443.0397 | 0 | 0 | 0 | 0 |  | RTS 21/ I | Indiv | 0 | 0 |  | Práce |  |  |  | POL1_
|  | 213,94658 |  | 213.9466 | [22 empty] | VV | 0
|  | -5,22 |  | -5.22 | [22 empty] | VV | 0
152 | 979990121R00 | Poplatek za skládku suti - asfaltové pásy | t | 0.5 | 0 | 0 |  | 0 |  | 0 | 21 | 4537.5 | 0 | 0 | 0 | 0 |  | RTS 21/ I | Indiv | 0 | 0 |  | Práce |  |  |  | POL1_
|  | 0,5 |  | 0.5 | [22 empty] | VV | 0
153 | 979087112R00 | Nakládání suti na dopravní prostředky | t | 213.9466 | 0 | 0 |  | 0 |  | 0 | 21 | 31453.3571 | 0 | 0 | 0 | 0 |  | RTS 21/ I | RTS 21/ I | 0.164 | 35.09 |  | Přesun suti |  |  |  | POL8_
154 | 979011311R00 | Svislá doprava suti a vybouraných hmot shozem | t | 213.9466 | 0 | 0 |  | 0 |  | 0 | 21 | 48021.3789 | 0 | 0 | 0 | 0 |  | RTS 21/ I | RTS 21/ I | 0.55 | 117.67 |  | Přesun suti |  |  |  | POL8_
155 | 979081111R00 | Odvoz suti a vybour. hmot na skládku do 1 km | t | 213.9466 | 0 | 0 |  | 0 |  | 0 | 21 | 58505.8353 | 0 | 0 | 0 | 0 |  | RTS 21/ I | RTS 21/ I | 0.49 | 104.83 |  | Přesun suti |  |  |  | POL8_
156 | 979081121R00 | Příplatek k odvozu za každý další 1 km | t | 1925.5193 | 0 | 0 |  | 0 |  | 0 | 21 | 36346.101 | 0 | 0 | 0 | 0 |  | RTS 21/ I | RTS 21/ I | 0 | 0 |  | Přesun suti |  |  |  | POL8_
157 | 979082111R00 | Vnitrostaveništní doprava suti do 10 m | t | 213.9467 | 0 | 0 |  | 0 |  | 0 | 21 | 82322.3621 | 0 | 0 | 0 | 0 |  | RTS 21/ I | RTS 21/ I | 0.942 | 201.54 |  | Přesun suti |  |  |  | POL8_
158 | 979082121R00 | Příplatek k vnitrost. dopravě suti za dalších 5 m | t | 2139.4658 | 0 | 0 |  | 0 |  | 0 | 21 | 91641.8789 | 0 | 0 | 0 | 0 |  | RTS 21/ I | RTS 21/ I | 0.105 | 224.64 |  | Přesun suti |  |  |  | POL8_
[25 empty] | 15 | 21 | DPH
| Celkem |  |  |  |  | 0 | [18 empty] | 0 | 6262582.48 | SUM
Poznámky uchazeče k zadání
POPUZIV

## ZTI
VÝKAZ VÝMĚR - ZTI
Stavba: Rekonstrukce školní jídelny
Objekt: ZŠ Karlovarská, Nejdek č.p. 1331
Projektant upozorňuje, že v případě, kdy zadávací dokumentace obsahuje požadavky nebo odkazy na obchodní firmy, názvy nebo jména a příjmení, specifická označení zboží a služeb, které platí pro určitou osobu, popřípadě její organizační složku, odkazy na patenty a vynálezy, užitné vzory, průmyslové vzory, ochranné známky nebo označení původu, umožňuje zadavatel budoucímu zhotoviteli, pokud by to vedlo ke zvýhodnění nebo vyloučení určitých dodavatelů nebo určitých výrobků, použití jiných, kvalitativně a technicky obdobných obdobných řešení. V této dokumentaci uvedené označení dodávek a materiálů tak slouží pouze k určení nejnižších standardů kvality díla. Uchazeč může navrhnout ekvivalentní dodávky a materiály, avšak s minimálně stejnými technickými parametry, výkony a kvalitou.
Účastníkem výběrového řízení se předpokládá odborně způsobilá firma s plnou zodpovědností za stanovení rozsahu prací prostřednictvím prozkoumání a prodiskutování veškeré dokumentace s příslušnými stranami a za provedení kompletního funkčního díla.
Jedná se o projektantský výkaz výměr, nikoliv o rozpočet dle URS.
Č. | Popis | MJ | Množství celkem | Cena jednotková | Cena celkem
1 | 3 | 4 | 5 | 6 | 7
| Zdravotechnika |  |  |  | 0
Díl: | Demontáže |  |  |  | 0
1 | Demontáž stávajících rozvodů vody a kanalizace z plastů do D 100 + ekologická likvidace | m | 457 |  | 0
2 | Demontáž plstěných pásů z trub do D 50 + ekologická likvidace | m | 300 |  | 0
3 | Demontáž stávajících rozvodů plynovodu (ocel) + ekologická likvidace | m | 15 |  | 0
4 | Demontáž a ekologická likvidace stávajícího nevyhovujícího lapolu | ks | 1 | 0 | 0
5 | Demontáž stávajících technologií (ohřívač TV, armatury apod.) + stávajících zařizovacích předmětů + jejich ekologická likvidace | kpl | 1 |  | 0
Díl: | Ostatní konstrukce a práce, bourání |  |  |  | 0
6 | Bourací práce - vysekání rýh v cihelném zdivu (tl. do 150mm) pro rozvody vodovodu, osekání obkladů | m3 | 18 |  | 0
7 | Vybourání otvorů ve stávajících stropních konstrukcí (materiál stropní konstrukce není znám, nutno ověřit, tl. stropu do 300mm) | ks | 30 |  | 0
8 | Bourání podkladů pod stávající nášlapnou vrstvou betonových s potěrem pl do 4 m2 pro uložení nového kanalizačního ležatého potrubí | m3 | 9.8 |  | 0
9 | Zednické práce včetně dodávky materiálu - zazdívka průrazů a rýh po rozvodech - vyrovnání zdí před obklady, hrubé začištění povrchů | m3 | 18 |  | 0
10 | Zapravení podlahy po instalaci nového kanalizačního potrubí | m3 | 9.8 |  | 0
11 | Zapravení (zabetonování) otvorů mezi jednotlivými podlažími, protipožární utěsnění potrubí mezi jednotlivými požárními úseky - dle montážních pokynů výrobce, včetně lešení, bednění, odbednění a výztuže | ks | 30 |  | 0
Díl: | Vnitřní vodovod |  |  |  | 0
12 | Potrubí vodovodní plastové PP-RCT svar polyfuze PN 16 D 20 x 2,8 mm vč. montáže | m | 189 |  | 0
13 | Potrubí vodovodní plastové PP-RCT svar polyfuze PN 16 D 25 x 3,5 mm vč. montáže | m | 100 |  | 0
14 | Potrubí vodovodní plastové PP-RCT svar polyfuze PN 16 D 32 x 4,4 mm vč. Montáže | m | 62 |  | 0
15 | Potrubí vodovodní plastové PP-RCT svar polyfuze PN 16 D 40 x 4,5 mm vč. Montáže | m | 26 |  | 0
16 | Potrubí požárního vodovodu - ocelové, DN32 | m | 9 |  | 0
17 | Potrubí požárního vodovodu - ocelové, DN25 | m | 39 |  | 0
18 | Ochrana vodovodního potrubí přilepenými termoizolačními trubicemi z PE tl do 13 mm DN do 45 mm | m | 205 |  | 0
19 | Ochrana vodovodního potrubí přilepenými termoizolačními trubicemi tl do 25 mm DN do 40 mm vč. Montáže | m | 176.5 |  | 0
20 | Ochrana vodovodního potrubí přilepenými termoizolačními trubicemi tl do 40 mm DN do 40 mm vč. Montáže | m | 44 |  | 0
21 | Ochrana vodovodního potrubí zvuk tlumícími objímkami do DN 40 mm vč. Montáže | kus | 150 |  | 0
22 | Protipožární trubní ucpávky EI90 - pro vodovodní potrubí (bude upřesněno dle konkrétní situace na stavbě na základě montážních pokynů výrobce) | kus | 17 |  | 0
23 | Napojení na stávající potrubí (nunto před začátkem prací ověření polohy, dimenze materiálu!!) | kus | 3 |  | 0
24 | Trojcestný směšovací ventil nastavený na teplotu 45°C, nutno opatřit revizními dvířky | ks | 2 |  | 0
25 | Vnitřní odběrné místo požární vody dle PBŘ, s tvarově stálou hadicí délky 30m hydrodynamický přetlak - min. 0,2 mpa průtok vody z uzavřené proudnice - min. 0,3 l/s výška spodní hrany hydrantu 900mm rozměr skříně ŠxVxH: 650x650x175 mm OCelové požární potrubí ukončeno plnoprůtokovým kulovým ventilem přímým DN25 | kus | 2 |  | 0
Díl: | Gastro |  |  |  | 0
26 | Rohový ventil 3/8" | ks | 17 |  | 0
27 | Pračkový ventil 3/4" | ks | 14 |  | 0
28 | Umyvadlo + sifon, dle požadavků investora | soubor | 1 |  | 0
29 | Baterie umyvadlová, dle požadavků investora | ks | 1 |  | 0
30 | Nástěnka nátrubková mosazná 1/2" | ks | 31 |  | 0
31 | Veškeré ostatní vybavení m.č. 111.112,113,114 jsou součástí VV v rámci PD Gastro
Díl: | Zařizovací předměty |  |  |  | 0
32 | Ventil rohový s filtrem DN 15 x DN 10 + opancéřované připojovací hadičky | soubor | 26 |  | 0
33 | Ventil rohový s filtrem DN 15 x DN 15 + opancéřované připojovací hadičky | soubor | 2 |  | 0
34 | Ventil rohový- dopouštění splachovací nádržky u toalety + opancéřovaná připojovací hadička | soubor | 8 |  | 0
35 | Baterie dřezová, dle požadavků investora | ks | 1 |  | 0
36 | Baterie umyvadlová, dle požadavků investora | ks | 13 |  | 0
37 | Baterie sprchová nástěnná ruční, dle požadavků investora | ks | 2 |  | 0
38 | Sprchový odtokový žlab vč. Sprchového sifonu, dle požadavků investora | ks | 2 |  | 0
39 | Sprchová zástěna | ks | 2 |  | 0
40 | Mísa klozetová stojatá se splachovací nádržkou, vč. Záchodového prkýnka - dle požadavků investora | ks | 8 |  | 0
41 | Umyvadlo + sifon, dle požadavků investora | soubor | 13 |  | 0
42 | Dřez + sifon, dle požadavků investora | soubor | 1 |  | 0
43 | Pisoár - keramický pisoár s radarovým splachovačem | ks | 2 |  | 0
44 | Automatický splachovač s infračerveným senzorem (kryt, trubička) s omezenou dobou výtoku | ks | 2 |  | 0
45 | Protipožární trubní ucpávky EI90 - pro kanalizační potrubí (bude upřesněno dle konkrétní situace na stavbě na základě montážních pokynů výrobce) | ks | 19 |  | 0
46 | Baterie pro výlevku, nástěnná, dle požadavků investora | ks | 1 |  | 0
47 | Výlevka + sifon DN50, dle požadavků investora | ks | 1 |  | 0
Díl: | Vnitřní kanalizace |  |  |  | 0
48 | kamerová zkouška stávající ležaté splaškové kanalizace | m | 67 |  | 0
49 | Potrubí HT připojovací D 32 mm | m | 15 |  | 0
50 | Potrubí HT připojovací D 40 mm | m | 19 |  | 0
51 | Potrubí HT připojovací D 50 x 1,8 mm | m | 46 |  | 0
52 | Potrubí PP-r odpadní D 75x 2,5 mm | m | 26 |  | 0
53 | Potrubí HT odpadní svislé, připojovací D 110 x 2,7 mm | m | 9 |  | 0
54 | Hadice pro odvod kondenzátu | m | 16 |  | 0
55 | Souprava ventilační střešní, souprava větrací hlavice D 110 mm, např. HL810 | ks | 1 |  | 0
56 | Průchodka střechou DN110 | ks | 1 |  | 0
57 | Kanalizace vnitřní, PVC, D 110 mm, zemní práce, rýha 30 x 50 cm | m | 32 |  | 0
58 | Kanalizace vnitřní, PVC, D 125 mm, zemní práce, rýha 30 x 60 cm | m | 26 |  | 0
59 | Podlahová vpusť spodní - 1.PP, DN100, se zápachovou uzávěrkou | ks | 2 |  | 0
60 | Nerezová podlahová vpusť 300x300mm v 1.NP | ks | 4 |  | 0
61 | Zkouška těsnosti kanalizace | m | 241 |  | 0
62 | Suchý sifon pro odvod kondenzátu - např. HL138 | ks | 8 |  | 0
63 | Závěsy potrubí, objímky, těsnění | kg | 16 |  | 0
64 | Protipožární trubní ucpávky EI90 - pro kanalizační potrubí (bude upřesněno dle konkrétní situace na stavbě na základě montážních pokynů výrobce) | ks | 19 |  | 0
65 | Revizní vodotěsná šachta (450x450mm) s čistící tvarovkou ČK125 | ks | 1 |  | 0
66 | Nový lapol tuků vč. usazení - velikostně totožná jako stávající - nutno ověřit před začátkem prací!! | ks | 1 |  | 0
67 | Přesun hmot | kpl | 1 |  | 0
Díl: | Vnitřní plynovod |  |  |  | 0
68 | PLYNOMĚR BK G10, max. průtok 16 m3//hod + regulátor tlaku (v případě stl areálového plynoměru) - rozteč 250 mm - před a za plynoměrem havarijní uzávěr evpe dn32 - hrdla plynoměru dn32 - přesný typ plynoměru dle vyjádření správce plynovodu! | ks | 1 |  | 0
69 | ukotvení nového plynoměru do stěny | kpl | 1 |  | 0
70 | Plynový filtr, max. tlak 600 kPa | ks | 1 |  | 0
71 | Havarijní elektromagnetický ventil DN32 | ks | 1 |  | 0
72 | Tlakoměr ukazovací, rozsah 0-400 kPa, U-smyčka | ks | 2 |  | 0
73 | Kulová kohout DN32 | ks | 2 |  | 0
74 | Regulátor tlaku plynu | ks | 1 |  | 0
75 | Napojení na stávající rozvod plynovodu nutno zjistit dimenzi, nápojný bod a připojovací tlak stávajícího potrubí!!! | ks | 1 |  | 0
76 | Potrubí plynovodu - ocel DN25 maximální tlak PN 10, T = -20 °C až +60 °C maximální provozní tlak PN 5 použití pro domovní rozvody plynu, spoje lisovacími tvarovkami | m | 6.5 |  | 0
77 | Potrubí plynovodu - ocel DN20 maximální tlak PN 10, T = -20 °C až +60 °C maximální provozní tlak PN 5 použití pro domovní rozvody plynu, spoje lisovacími tvarovkami | m | 9 |  | 0
78 | Potrubí plynovodu - ocel DN15 maximální tlak PN 10, T = -20 °C až +60 °C maximální provozní tlak PN 5 použití pro domovní rozvody plynu, spoje lisovacími tvarovkami | m | 1.5 |  | 0
79 | Kulový kohout plnoprůtočný DN20 | ks | 1 |  | 0
80 | Kulový kohout plnoprůtočný DN15 | ks | 5 |  | 0
81 | Hrdla plynoměru DN32 | ks | 2 |  | 0
82 | Zkouška těsnosti potrubí | m | 17 |  | 0
83 | Revize plynovodu | ks | 1 |  | 0
84 | Protipožární trubní ucpávky EI90 - pro plynovodní potrubí (bude upřesněno dle konkrétní situace na stavbě na základě montážních pokynů výrobce) | ks | 6 |  | 0
Díl: | Vedlejší náklady |  |  |  | 0
85 | Montážní a těsnící materiál | kpl | 1 |  | 0
86 | Montážní práce - montáž dřezu (vč. Baterie, bez gastra) | ks | 1 |  | 0
87 | Montážní práce - montáž umyvadla (vč. Baterie) | ks | 13 |  | 0
88 | Montážní práce - montáž sprchového koutu, vč. Baterie | ks | 2 |  | 0
89 | Montážní práce - montáž klozetu | ks | 8 |  | 0
90 | Montážní práce - montáž pisoáru | ks | 1 |  | 0
91 | Montážní práce - montáž výlevky | ks | 1 |  | 0
92 | Montážní práce - instalace plynoměru, vč. potřebných armatur apd. | kpl | 1 |  | 0
93 | Přesun hmot | kpl | 1 |  | 0
94 | Závěsy, objímky, těsnění | kg | 9 |  | 0
95 | Doprava, Likvidace odpadu | kpl | 1 |  | 0

## HVAC
VÝKAZ VÝMĚR - VYTÁPĚNÍ + VZDUCHOTECHNIKA
Stavba: Rekonstrukce školní jídelny
Objekt: ZŠ Karlovarská, Nejdek č.p. 1331
Projektant upozorňuje, že v případě, kdy zadávací dokumentace obsahuje požadavky nebo odkazy na obchodní firmy, názvy nebo jména a příjmení, specifická označení zboží a služeb, které platí pro určitou osobu, popřípadě její organizační složku, odkazy na patenty a vynálezy, užitné vzory, průmyslové vzory, ochranné známky nebo označení původu, umožňuje zadavatel budoucímu zhotoviteli, pokud by to vedlo ke zvýhodnění nebo vyloučení určitých dodavatelů nebo určitých výrobků, použití jiných, kvalitativně a technicky obdobných obdobných řešení. V této dokumentaci uvedené označení dodávek a materiálů tak slouží pouze k určení nejnižších standardů kvality díla. Uchazeč může navrhnout ekvivalentní dodávky a materiály, avšak s minimálně stejnými technickými parametry, výkony a kvalitou.
Účastníkem výběrového řízení se předpokládá odborně způsobilá firma s plnou zodpovědností za stanovení rozsahu prací prostřednictvím prozkoumání a prodiskutování veškeré dokumentace s příslušnými stranami a za provedení kompletního funkčního díla.
Jedná se o projektantský výkaz výměr, nikoliv o rozpočet dle URS.
Č. | Popis | MJ | Množství celkem | Cena jednotková | Cena celkem
1 | 3 | 4 | 5 | 6 | 7
| Vytápění + VZT |  |  |  | 0
Díl: | Demontáže |  |  |  | 0
1 | Demontáž stávajících rozvodů vvytápění do D 50 + ekologická likvidace | m | 330 |  | 0
2 | Demontáž a ekologická likvidace stávajících otopných těles | kpl | 1 |  | 0
3 | Demontáž stávající vzduchotechnikcé jednotky v 1.PP + demontáž odtahových ventilátorů v 1.PP, stávajících digestoří, stávajících rozvodů + ekologická likvidace | ks | 1 |  | 0
Díl: | Ostatní konstrukce a práce, bourání |  |  |  | 0
4 | Bourací práce - vysekání rýh v cihelném zdivu (tl. do 150mm) pro rozvody vodovodu, osekání obkladů | m3 | 8.5 |  | 0
5 | Vybourání otvorů ve stávajících stropních konstrukcí (materiál stropní konstrukce není znám, nutno ověřit, tl. stropu do 300mm) | ks | 4 |  | 0
6 | Zednické práce včetně dodávky materiálu - zazdívka průrazů a rýh po rozvodech - vyrovnání zdí před obklady, hrubé začištění povrchů | m3 | 8.5 |  | 0
7 | Zapravení (zabetonování) otvorů mezi jednotlivými podlažími, protipožární utěsnění potrubí mezi jednotlivými požárními úseky - dle montážních pokynů výrobce, včetně lešení, bednění, odbednění a výztuže | ks | 4 |  | 0
| Vytápění |  |  |  | 0
Díl: | Vytápění |  |  |  | 0
8 | Napojení na stávající vývody topné vody (nutno ověřit domenzi, materiál, tlak) | ks | 1 |  | 0
9 | Deskový výměník tepla, výkon 44 kW, primární okruh 80/65°C, sekundární okruh 55/70°C, médium: topná voda | ks | 1 |  | 0
10 | Expanzní nádoba o objemu min. 35 litrů vč. Připojovacích armatur | ks | 1 |  | 0
11 | Uzavírací ventil před vstupem/výstupem k deskovému výměníku - dimenzi nápojného bodu nutno ověřit na stavbě (předpoklad DN50) | ks | 4 |  | 0
12 | Zpětná klapka 3/4" | ks | 2 |  | 0
13 | Vypouštěcí ventil 1/2" | ks | 4 |  | 0
14 | Příložný teploměr 0-120°C | ks | 4 |  | 0
15 | Čerpadlová skupina - směšovaný okruh kompletní sestava s oběhovým čerpadlem (180mm), směšovacím ventilem, dvěma kulovými kohouty, zpětnou klapkou vč. vzduchové propusti ve zpětném vedení, 2 integrované kontaktní teploměry v rukojeti kulového kohoutu, směšovač, izolace EPP, propojovací díly, montážní konzole | ks | 4 |  | 0
16 | Rozdělovač pro kotelny do 75 kW pro 1-6 topných okruhů + montážní konzola | ks | 1 |  | 0
17 | Propojení oběhových čerpadel s řídícím panelem v kanceláři | kpl | 1 |  | 0
18 | Prostorový termostat + propojení s řídícím panelem v kanceláři | ks | 4 |  | 0
Díl: | Vytápění - potrubí |  |  |  | 0
19 | Potrubí z měděných trubek D 10 x 1,0 mm, vč. spojek, kolen | m | 77 |  | 0
20 | Potrubí z měděných trubek D 12 x 1,0 mm, vč. spojek, kolen | m | 68 |  | 0
21 | Potrubí z měděných trubek D 15 x 1,0 mm, vč. spojek, kolen | m | 97 |  | 0
22 | Potrubí z měděných trubek D 18 x 1,0 mm, vč. spojek, kolen | m | 175 |  | 0
23 | Potrubí z měděných trubek D 22 x 1,0 mm, vč. spojek, kolen | m | 120 |  | 0
24 | Potrubí z měděných trubek D 28 x 1,0 mm, vč. spojek, kolen | m | 55 |  | 0
25 | Potrubí z měděných trubek D 35 x 1,5 mm, vč. spojek, kolen | m | 8 |  | 0
26 | Potrubí z měděných trubek D 42 x 2,0 mm, vč. spojek, kolen | m | 5 |  | 0
27 | Protipožární trubní ucpávky EI90 - pro kanalizační potrubí (bude upřesněno dle konkrétní situace na stavbě na základě montážních pokynů výrobce) | ks | 8 |  | 0
Díl: | Vytápění - otopná tělesa |  |  |  | 0
28 | Deskové otopné těleso 11 VK 500/600 (White RAL 9016) | ks | 1 |  | 0
29 | Deskové otopné těleso 11 VK 500/900 (White RAL 9016) | ks | 1 |  | 0
30 | Deskové otopné těleso 11 VK 900/400 (White RAL 9016) | ks | 1 |  | 0
31 | Deskové otopné těleso 21 VK 500/700 (White RAL 9016) | ks | 3 |  | 0
32 | Deskové otopné těleso 21 VK 500/1600 (White RAL 9016) | ks | 1 |  | 0
33 | Deskové otopné těleso 21 VK 900/400 (White RAL 9016) | ks | 1 |  | 0
34 | Deskové otopné těleso 21 VK 900/600 (White RAL 9016) | ks | 3 |  | 0
35 | Deskové otopné těleso 21 VK 900/700 (White RAL 9016) | ks | 2 |  | 0
36 | Deskové otopné těleso 21 VK 900/800 (White RAL 9016) | ks | 1 |  | 0
37 | Deskové otopné těleso 21 VK 900/900 (White RAL 9016) | ks | 3 |  | 0
38 | Deskové otopné těleso 21 VK 900/1000 (White RAL 9016) | ks | 5 |  | 0
39 | Deskové otopné těleso 21 VK 900/1100 (White RAL 9016) | ks | 1 |  | 0
40 | Deskové otopné těleso 21 VK 900/1400 (White RAL 9016) | ks | 1 |  | 0
41 | Deskové otopné těleso 21 VK 900/1600 (White RAL 9016) | ks | 1 |  | 0
42 | Deskové otopné těleso 22 VK 500/700 (White RAL 9016) | ks | 1 |  | 0
43 | Deskové otopné těleso 22 VK 500/800 (White RAL 9016) | ks | 2 |  | 0
44 | Deskové otopné těleso 22 VK 500/1800 (White RAL 9016) | ks | 10 |  | 0
45 | Deskové otopné těleso 22 VK 900/1000 (White RAL 9016) | ks | 1 |  | 0
46 | Deskové otopné těleso 33 VK 500/900 (White RAL 9016) | ks | 2 |  | 0
47 | Deskové otopné těleso 33 VK 500/1100 (White RAL 9016) | ks | 2 |  | 0
48 | Deskové otopné těleso 33 VK 500/1600 (White RAL 9016) | ks | 2 |  | 0
49 | Šroubení VK rohové 1/2" x 18 | ks | 45 |  | 0
50 | Adaptér pro měděné trubky R178 (M 18) 10 | ks | 38 |  | 0
51 | Adaptér pro měděné trubky R178 (M 18) 12 | ks | 44 |  | 0
52 | Adaptér pro měděné trubky R178 (M 18) 15 | ks | 8 |  | 0
| VZDUCHOTECHNIKA |  |  |  | 0
Díl: | Zařízení č. 1 - rekuperační VZT jednotka pro gastroprovoz |  |  |  | 0
53 | Rekuperační VZT jednotka Provedení: pro gastroprovoz Ventilátory: 4,3kW + 4,0kW (400V, 50 Hz) Křížový rekuperační výměník 63,4%, 89,9 kW Filtr přívodní/odvodní: ePM10 50%(M5) - přívod; ePM1 60%(M5) - odvod Ohřev elektrický, externí: 39,5 kW, 400V, 50Hz Průtok vzduchu: 10800 m3//h - přívod; 10800 m3//h - odvod Externí tlak: 400 Pa Hmostnost: 1353 kg obdelníková hrdla, uzavírací klapka přívod, uzavírací klapka odtah VZT jednotka bude obalena minerální vatou tl.40mm Na hrdlech bude osazena pružná manžeta | ks | 1 |  | 0
54 | By-passová klapka pro VZT jednotku | ks | 2 |  | 0
55 | Elektrický ohřívač vzduchu 800 x 500 / 54,0kW - včetně vestavěných spínacích prvků a teplotních ochran | ks | 1 |  | 0
56 | odběr tlaku - přívodní a odtahový ventilátor (PDe, PDi) | ks | 1 |  | 0
57 | LM 24A (uzavírací klapka e1) | ks | 1 |  | 0
58 | LM 24A (uzavírací klapka i1) | ks | 1 |  | 0
59 | vývod kondenzátu pr. 32/40 (nerez) | ks | 1 |  | 0
60 | vývod kondenzátu pr. 32/40 (nerez, vyhřívaný) včetně termostatu | ks | 1 |  | 0
61 | Digitální regulace 400V-EC / 400V-EC (12100B,BN,15100B,BN), vč. ethernet připojení | ks | 1 |  | 0
62 | SW hlavní vypínač + přídavný kontakt | ks | 1 |  | 0
63 | dotykový barevný ovládací panel - umístění v kanceláři | ks | 1 |  | 0
64 | ADS 120 (kanálové čidlo teploty vzduchu) | ks | 1 |  | 0
65 | ADS 100 ABB (prostorové čidlo teploty, bílá barva) | ks | 1 |  | 0
66 | REGULAČNÍ KLAPKA ČTYŘHRANNÁ SE SERVOPOHONEM na potrubí 630x315, napojení na regulaci | ks | 1 |  | 0
67 | TLUMIČ HLUKU DO ČTYŘHRANNÉHO POTRUBÍ, počet kusů nutno přepočítat pro konkrétní typ VZT jednotky, obalené oboustrannou protipožární izolací EI30 Min. Hladiny akustického výkonu v oktávových pásmech: 125 - 3 250 - 7 500 - 20 1000 - 29 2000 - 29 4000 - 22 8000 - 16 Hmotnost jednotho tlumiče: 44,2 kg | ks | 13 |  | 0
68 | KUCHYŇSKÁ DIGESTOŘ S FILTREM č.1 pro VZT jednotku, dle požadavků gastra Rozměry (ŠxHxV): 3800x2000x400mm Hmotnost: 62 kg Průtok: 4659 m3//h Tukové filtry: Lamelový odlučovač 400x400 Počet: 8 ks Průtok 1 ks filtru: 529 m3//h + Žlábek pro odvod kondenzátu Připojovací potrubí nutno koordinovat s konkrétním typem digestoře!!! | ks | 1 |  | 0
69 | KUCHYŇSKÁ DIGESTOŘ S FILTREM č.2 pro VZT jednotku, dle požadavků gastra Rozměry (ŠxHxV): 2000x900x400mm Hmotnost: 72 kg Průtok: 1169 m3//h Tukové filtry: Lamelový odlučovač 400x400 Počet: 2 ks Průtok 1 ks filtru: 532 m3//h + Žlábek pro odvod kondenzátu Připojovací potrubí nutno koordinovat s konkrétním typem digestoře!!! Umístění digestoře stanoví PD Gastro - nutná koordinace! | ks | 1 |  | 0
70 | KUCHYŇSKÁ DIGESTOŘ NÁSTĚNNÁ S FILTREM č.3 pro VZT jednotku, dle požadavků gastra Rozměry (ŠxHxV): 1000x1000x400mm Hmotnost: 90 kg Průtok: 376 m3//h Tukové filtry: Lamelový odlučovač 400x400 Počet: 1 ks + Žlábek pro odvod kondenzátu Připojovací potrubí nutno koordinovat s konkrétním typem digestoře!!! | ks | 1 |  | 0
71 | KUCHYŇSKÁ NÁSTĚNNÁ DIGESTOŘ S FILTREM č.4 pro VZT jednotku, dle požadavků gastra Rozměry (ŠxHxV): 1200x1000x400mm Hmotnost: 52 kg Průtok: 4455 m3//h Tukové filtry: Lamelový odlučovač 400x400 Počet: 3 ks Průtok 1 ks filtru: 1350 m3//h + Žlábek pro odvod kondenzátu Připojovací potrubí nutno koordinovat s konkrétním typem digestoře!!! | ks | 1 |  | 0
72 | VZT MŘÍŽKA DVOUŘADÁ S VERTIKÁLNÍMI A HORIZONTÁLNÍMI LAMELAMI ROZMĚR: 425x225mm PRŮTOK: 454 m3//h RYCHLOST: 2 m/s | ks | 23 |  | 0
73 | Hranaté potrubí vedeno v 1.NP do obvodu 1500 mm, 25% tvarovek | m | 42 |  | 0
74 | Hranaté potrubí VEDENO V 1.NP do obvodu 2200 mm, 25% tvarovek | m | 21 |  | 0
75 | Hranaté potrubí VEDENO V 1.NP do obvodu 3500 mm, 25% tvarovek | m | 4 |  | 0
76 | Potrubí spiro - napojení hrdel digestoří (dimenze závisí na konkrétních digestoří a jejich hrdel) | m | 6 |  | 0
77 | Napojení na digestoře | ks | 4 |  | 0
78 | Hranaté potrubí vedené v půdním prostoru, do obvodu 1500 mm, 25% tvarovek, obaleno protipožární izolací IE30, dle PBŘ, tl. Min. 40mm | m | 4 |  | 0
79 | Hranaté potrubí vedené v půdním prostoru, do obvodu 2200 mm, 25% tvarovek, obaleno protipožární izolací IE30, dle PBŘ, tl. Min. 40mm | m | 20 |  | 0
80 | Hranaté potrubí vedené v půdním prostoru, do obvodu 3500 mm, 25% tvarovek, obaleno protipožární izolací IE30, dle PBŘ, tl. Min. 40mm | m | 10 |  | 0
81 | Výfukový kus, zakončeno min. 0,5m nad střechou | ks | 1 |  | 0
82 | Vytvoření prostupů pl. do 0,50 m2 ve stropní kci, + protipožární zapravení po ukončení prací | kpl | 4 |  | 0
83 | Zaregulování soustavy + uvedení do provozu | kpl | 1 |  | 0
84 | Závěsy potrubí, objímky, těsnění | kg | 12 |  | 0
85 | Přesun hmot | kpl | 1 |  | 0
86 | Montážní a těsnící materiál | kg | 8 |  | 0
Díl: | Zařízení č.2 - nucený odtah z hygienického zázemí |  |  |  | 0
87 | Axiální ventilátor s doběhem. spuštěn spínačem světla - ∅125mm - 160m3/h-1/ - (230V, 50Hz, 10W) | ks | 2 |  | 0
88 | Diagonální ventilátor do kruhového potrubí - ∅100mm - Qv - 160m3//h, Ex. tlak 80 Pa - (230V, 50Hz, 30W) - umístěno pod stropem, spínání se světlem, popř. na vlastní tlačítko - nutno opatřit revizními dvířky 300x300mm | ks | 3 |  | 0
89 | Diagonální ventilátor do kruhového potrubí - ∅125mm - Qv - 230m3//h, Ex. tlak 80 Pa - (230V, 50Hz, 30W) - umístěno pod stropem, spínání se světlem, popř. na vlastní tlačítko - nutno opatřit revizními dvířky 300x300mm | ks | 3 |  | 0
90 | Zpětná klapka do kruhového potrubí - ∅100mm | ks | 3 |  | 0
91 | Zpětná klapka do kruhového potrubí - ∅125mm | ks | 3 |  | 0
92 | Talířový ventil odtahový Vel. 100 + montážní kroužek s těsněním | ks | 16 |  | 0
93 | Talířový ventil odtahový Vel. 125 + montážní kroužek s těsněním | ks | 2 |  | 0
94 | Talířový ventil odtahový Vel. 160 + montážní kroužek s těsněním | ks | 2 |  | 0
95 | Osový přechod 125/150 | ks | 2 |  | 0
96 |  |  |  |  | 0
97 | Flexo potrubí D100 mm | m | 8 |  | 0
98 | Flexo potrubí D125 mm | m | 2 |  | 0
99 | Spiro průměr 100 mm, 20% tvarovek | m | 25 |  | 0
100 | Spiro průměr 125 mm, 15% tvarovek | m | 11 |  | 0
101 | Spiro průměr 150 mm, 15% tvarovek | m | 3 |  | 0
102 | Vyvedení potrubí DN100 v 1.PP stávajícím okenním otvorem - zakončeno protidešťovou žaluzií s integrovanou síťkou proti hmyzu | ks | 2 |  | 0
103 | Vyvedení potrubí DN125 v 1.PP stávajícím okenním otvorem - zakončeno protidešťovou žaluzií s integrovanou síťkou proti hmyzu | ks | 2 |  | 0
104 | Montážní práce - montáž, usazení, zapojení a zaregulování ventilátorů | ks | 4 |  | 0
105 | Větrací hlavice DN100 | ks | 2 |  | 0
106 | Větrací hlavice DN150 | ks | 1 |  | 0
107 | Průchodka střechou DN100 | ks | 2 |  | 0
108 | Průchodka střechou DN150 |  | 1 |  | 0
109 | Dveřní mřížka (průduchy u podlahy) | ks | 21 |  | 0
110 | Zaregulování systému, uvedení do provozu | hod | 6 |  | 0
111 | Závěsy, objímky, těsnění | kg | 2 |  | 0
Díl: | Vedlejší náklady |  |  |  | 0
112 | Lešení | kpl | 1 |  | 0
113 | Vypracování protokolu o zaregulování soustavy | ks | 1 |  | 0
114 | Doprava, Likvidace odpadu | kpl | 1 |  | 0
ČÍSLO oddílu - určí každý zpracovalel podle svých potřeb max. 3 čísla !
ČÍSLO PŘÍSLUŠNÉ PROFESE NEBO STAVEBNÍHO OBJEKTU ( např.SAD.ÚPRAVY =26 - VIZ příloha č.1 POZOR - nelze měnít !

## elektro silnoproud
| Description | Unit | Amount | Cost per unit | Total w/o VAT | Instalation per unit | Instalation total
1 | D.1.4.4 - Silnoproudá elektrotechnika
1.1 | Vypínače a zásuvky
1.2 | KRYT SPÍNAČE, Č.1,2,6,7, BÍLÁ | ks | 88 |  | 0 |  | 0
1.3 | Dvojzásuvka 230V CLONKY | ks | 35 |  | 0 |  | 0
1.4 | Zásuvka jednonásobná 230V s clonkami | ks | 153 |  | 0 |  | 0
1.5 | Zásuvka jednonásobná 230V s clonkami, víčkem, rámečkem, s drápky, IP44 | ks | 7 |  | 0 |  | 0
1.6 | Zásuvka jednonásobná 230V s clonkami a s ochranou před přepětím, optická signalizace | ks | 9 |  | 0 |  | 0
1.7 | ZÁSUVKA 5X16A/400V IP44 Instalace na omítku, 6h | ks | 1 |  | 0 |  | 0
1.8 | ZÁSUVKA 5X32A/400V IP44 Instalace na omítku, 6h | ks | 1 |  | 0 |  | 0
1.9 | SPÍNAČ BEZŠROUBOVÝ Č.1 | ks | 35 |  | 0 |  | 0
1.10 | SPÍNAČ BEZŠROUBOVÝ Č.1/0 | ks | 8 |  | 0 |  | 0
1.11 | SPÍNAČ BEZŠROUBOVÝ Č.6 | ks | 33 |  | 0 |  | 0
1.12 | SPÍNAČ BEZŠROUBOVÝ Č.7 | ks | 12 |  | 0 |  | 0
1.13 | Spínač bezšroubový č.6, s krytem a rámečkem, IP44 | ks | 2 |  | 0 |  | 0
1.14 | JEDNORÁMEČEK VODOROVNÝ BÍLÁ | ks | 120 |  | 0 |  | 0
1.15 | DVOJRÁMEČEK VODOROVNÝ BÍLÁ | ks | 45 |  | 0 |  | 0
1.16 | TROJRÁMEČEK VODOROVNÝ BÍLÁ | ks | 5 |  | 0 |  | 0
1.17 | ČTYŘRÁMEČEK VODOROVNÝ BÍLÁ | ks | 20 |  | 0 |  | 0
1.18 | PĚTIRÁMEČEK VODOROVNÝ BÍLÁ | ks | 5 |  | 0 |  | 0
1.19 | KRABICE KU 68-1901 73X42MM | ks | 350 |  | 0 |  | 0
1.20 | KRABICE KO 97/5 + VÍČKO 103X50MM | ks | 10 |  | 0 |  | 0
1.21 | Skříň nouzového vypínacího tlačítka, IP55, se skleněnou tabulí, červené, 1NO+1NC | ks | 1 |  | 0 |  | 0
1.22 | DETEKTOR POHYBU, zápustná montáž, do stěny, min. spínací výkon 200W | ks | 7 |  | 0 |  | 0
1.23 | Soumrakový spínač, nástěnný, IP54, min. 1xspínací kontakt, provozní teplota -25 - 45 °C | ks | 1 |  | 0 |  | 0
1.24 | Spojovací krabicové svorky | kpl | 1 |  | 0 |  | 0
1.25 | El. přístroje a zařízení |  |  |  | 0 |  | 0
1.26 | Osoušeč rukou bezdotykový, min. 1600W, bílý | ks | 2 |  | 0 |  | 0
1.27 | Napájecí zdroj pro pisoár, 230/24V DC, pro min. 4 pisoáry, vestavný do krabice KO125 | ks | 1 |  | 0 |  | 0
1.28 | Multifunkční relé do instal. krabice, sp. výkon min. 100W, funkce zpoždění odtahu | ks | 6 |  | 0 |  | 0
1.29 | Rozvaděč |  |  |  | 0 |  | 0
1.30 | RH+RE-Rozvaděč elektroinstalační zápustný min. 405Mod + 4 pozice pro elektroměr, dle v.č. D.1.4.4.9 Vč. vybavení - Hl. jistič 200A, přepěťová ochrana, Hl. vypínač 250A vč. přepěť. vypínací cívky, poj. odpínač 6A gG, Jističe min. 10kA 1xC160/3, 2xC100/3, 1xC80/3, 1xC50/3, 2xC40/3, 5xC32/3, 1xC25/3, 1xC20/3, 8xC16/3, 1xB40/3, 2xC16/4/030/A 32x B10/2/030, 46xB16/2/030, 4xB6/2/030, 2xC6/2/030, 1x2B/1, 6x6C/1, Stykač 4P 16A, 1x přep. AUT-0-RUČ | kpl | 1 |  | 0 |  | 0
1.31 | RK-Rozvaděč elektroinstalační zápustný min. 72Mod, dle v.č. D.1.4.4.10, Jističe min. 10kA Vč. vybavení - Hl. vypínač 32/3 1xC20/3 1xB16/3, 4x B10/2/030, 9xB16/2/030, 1xB6/2/030 | kpl | 1 |  | 0 |  | 0
1.32 | Osvětlení |  |  |  | 0 |  | 0
1.33 | LED Panel 600x600, přisazená montáž, hliník, mikroprisma, 38W, 3600lm, 4000K, 110, Ra 80, IP40 | ks | 56 |  | 0 |  | 0
1.34 | LED Panel 600x600, přisazená montáž, hliník, mikroprisma, 45W, 4200lm, 4000K, 110, Ra 80, IP40 | ks | 5 |  | 0 |  | 0
1.35 | Přisazené svítidlo, 671x170, polykarbonát, 22W, LED, 2750lm, 4000K, IK05, IP65 | ks | 31 |  | 0 |  | 0
1.36 | Přisazené svítidlo, 1280x170, polykarbonát, 46W, LED, 5500lm, 4000K, IK05, IP65 | ks | 4 |  | 0 |  | 0
1.37 | Přisazené svítidlo, 1581x170, polykarbonát, 64W, LED, 7500lm, 4000K, IK05, IP65 | ks | 18 |  | 0 |  | 0
1.38 | Přisazené svítidlo, pr. 230mm, bílé, lakovaný ocelový plech, PMMA+Al+krycí sklo, 19W, LED, 4000K, 2100lm, IP20 | ks | 20 |  | 0 |  | 0
1.39 | Přisazené svítidlo, pr. 185mm, bílé, lakovaný ocelový plech, Al difuzor, 20W, LED, 4000K, 2770lm, IP20 | ks | 10 |  | 0 |  | 0
1.40 | Přisazené svítidlo, pr. 220mm, polykarbonát, 20W, LED, 4000K, 2770lm, IP65 | ks | 4 |  | 0 |  | 0
1.41 | Nouzové svítidlo, 292x102 , polykarbonán, 0,8W, LED, 120lm, 4000K, PIKTOGRAMOVÉ, IP40, integr. Záložní zdroj 1h, vč. piktogramu | ks | 17 |  | 0 |  | 0
1.42 | Nouzové svítidlo, 354x152 , polykarbonán, 2,1W, LED, 224lm, 4000K, PIKTOGRAMOVÉ, IP65, integr. Záložní zdroj 1h, vč. piktogramu | ks | 2 |  | 0 |  | 0
1.43 | Nouzové svítidlo, 137x137 , polykarbonán, 1W, LED, 165lm, 4000K, AREA, IP40, integr. Záložní zdroj 1h, vč. piktogramu | ks | 13 |  | 0 |  | 0
1.44 | Nouzové svítidlo, 137x137 , polykarbonán, 1W, LED, 165lm, 4000K, CORIDOR, IP40, integr. Záložní zdroj 1h, vč. piktogramu | ks | 6 |  | 0 |  | 0
1.45 | Hromosvodový materiál |  |  |  | 0 |  | 0
1.46 | PÁSOVINA ZEMNICÍ 30X4MM FEZN | m | 160 |  | 0 |  | 0
1.47 | DRÁT ZEMNICÍ 10 FEZN | m | 70 |  | 0 |  | 0
1.48 | DRÁT ZEMNICÍ 8 FEZN | m | 60 |  | 0 |  | 0
1.49 | DRÁT ZEMNICÍ 8 ALMGSI MĚKKÝ | m | 265 |  | 0 |  | 0
1.50 | SVORKA SPOJOVACÍ SR2A PÁSKA-PÁSKA | ks | 11 |  | 0 |  | 0
1.51 | SVORKA SPOJOVACÍ SR3A PÁSKA-DRÁT LITINA | ks | 18 |  | 0 |  | 0
1.52 | SVORKA SPOJOVACÍ SSP S PŘÍLOŽKOU | ks | 50 |  | 0 |  | 0
1.53 | SVORKA OKAPOVÁ SOA | ks | 4 |  | 0 |  | 0
1.54 | Svorka na okapové žlaby SOC | ks | 10 |  | 0 |  | 0
1.55 | Svorka křížová SK | ks | 1 |  | 0 |  | 0
1.56 | SVORKA NA OKAP ROURY ST (S PÁSKEM) | ks | 8 |  | 0 |  | 0
1.57 | GUMOASFALT 5KG | ks | 4 |  | 0 |  | 0
1.58 | DRŽÁK OCHR ÚHELNÍKU DUDA-27 | ks | 16 |  | 0 |  | 0
1.59 | ÚHELNÍK OCHRANNÝ OU1,7M | ks | 8 |  | 0 |  | 0
1.60 | SVORKA ZKUŠEBNÍ SZB LITINA | ks | 8 |  | 0 |  | 0
1.61 | PODPĚRA VEDENÍ PV17 DO ZDIVA 8/100MM | ks | 26 |  | 0 |  | 0
1.62 | PODPĚRA VEDENÍ PV32 NA ŽELEZNÉ KONSTRUKCE | ks | 200 |  | 0 |  | 0
1.63 | Jímací tyč s rovným koncem. Délka tyče: 1500mm; průměr: 18 mm, nerez | ks | 4 |  | 0 |  | 0
1.64 | Stojan jímací tyče na šikmou plechovou střechu, vč. příslušenství | ks | 4 |  | 0 |  | 0
1.65 | Zemnící deska, 2000 x 250 se zemnícím páskem | ks | 3 |  | 0 |  | 0
1.66 | Označovací štítek, uzemnění a termínu příští revize hromosvodu | ks | 40 |  | 0 |  | 0
1.67 | Kabeláže |  |  |  | 0 |  | 0
1.68 | Kabel CYKY-O 2x1,5 (A) | m | 500 |  | 0 |  | 0
1.69 | Kabel CYKY-J 3x1,5 (C) | m | 2180 |  | 0 |  | 0
1.70 | Kabel CYKY-O 3x1,5 (A) | m | 1940 |  | 0 |  | 0
1.71 | Kabel CYKY-J 3x2,5 (C) | m | 3280 |  | 0 |  | 0
1.72 | Kabel CYKY-J 4x95 (C) | m | 25 |  | 0 |  | 0
1.73 | Kabel CYKY-J 5x1,5 (C) | m | 400 |  | 0 |  | 0
1.74 | Kabel CYKY-J 5x2,5 (C) | m | 350 |  | 0 |  | 0
1.75 | Kabel CYKY-J 5x4 (C) | m | 270 |  | 0 |  | 0
1.76 | Kabel CYKY-J 5x6 (C) | m | 420 |  | 0 |  | 0
1.77 | Kabel CYKY-J 5x10 (C) | m | 60 |  | 0 |  | 0
1.78 | Kabel CYKY-J 5x16 (C) | m | 45 |  | 0 |  | 0
1.79 | Vodič CYA H07V-K 6 ŽLUTO/ZELENÁ | m | 1100 |  | 0 |  | 0
1.80 | Vodič CYA H07V-K 16 ŽLUTO/ZELENÁ | m | 900 |  | 0 |  | 0
1.81 | Vodič CYA H07V-K 50 ŽLUTO/ZELENÁ | m | 50 |  | 0 |  | 0
1.82 | Vodič CYA H07V-K 50 ŽLUTO/ZELENÁ | m | 30 |  | 0 |  | 0
1.83 | KABEL DATOVÝ UTP-PVC CAT6 | m | 200 |  | 0 |  | 0
1.84 | Ostatní materiál |  |  |  | 0 |  | 0
1.85 | TRUBKA OHEBNÁ 1420 K50 MONOFLEX 320N 20/14,1MM | m | 100 |  | 0 |  | 0
1.86 | TRUBKA OHEBNÁ 1425 K50 MONOFLEX 320N 25/18,3MM | m | 200 |  | 0 |  | 0
1.87 | TRUBKA OHEBNÁ 1432 K50 MONOFLEX 320N 32/24,3MM | m | 200 |  | 0 |  | 0
1.88 | KRABICE KO 125 E + VÍČKO 150X150X77MM | ks | 1 |  | 0 |  | 0
1.89 | KRABICE KT 250/1 + VÍČKO 234X176X79MM | ks | 1 |  | 0 |  | 0
1.90 | KRABICE KO125E/EQ02 SE SVORKOVNICÍ | ks | 2 |  | 0 |  | 0
1.91 | SVORKA ZEMNICÍ ZSA 16 | ks | 60 |  | 0 |  | 0
1.92 | PÁSKA ZEMNICÍ ZSA 16 CU SVITEK 10M | ks | 5 |  | 0 |  | 0
1.93 | Sádra šedá 30kg | kpl | 15 |  | 0 |  | 0
1.94 | Drobný instalační materiál | kpl | 1 |  | 0 |  | 0
1.95 | Ostatní montáže a instalační práce |  |  |  | 0 |  | 0
1.96 | Výchozí revize elektroinstalace | hod | 40 |  | 0 |  | 0
1.97 | Výchozí revize hromosvodu | hod | 24 |  | 0 |  | 0
1.98 | Vybourání rýh pro montáž trubek a kabelů v cihlených zdech hloubky do 3cm a šírky do 5cm | m | 100 |  | 0 |  | 0
1.99 | Lešení pojizdné s lešeňovou podlahou v do 1,9 m zatížení do 150 kg/m2 | hod | 60 |  | 0 |  | 0
1.100 | Zaškolení obsluhy | hod | 16 |  | 0 |  | 0
1.101 | Měření provozního osvětlení | hod | 16 |  | 0 |  | 0
1.102 | Měření nouzového osvětlení | hod | 16 |  | 0 |  | 0
1.103 | Ukončení kabelů v rozvaděči | ks | 135 |  | 0 |  | 0
1.104 | Připojování technologického zařízení (gastro, vzt,..) | ks | 50 |  | 0 |  | 0
1.105 | Cestovné (doprava na montáž ze sídla montážní firmy na Nejdek, Karlovarská) | ks | 50 |  | 0 |  | 0
1.106 | Organizace nutná před započetím prací (se zřizovatelem a vedoucími budovy) | hod | 24 |  | 0 |  | 0
1.107 | Sekání a řezání ve zdivu/podlaze | hod | 160 |  | 0 |  | 0
1.108 | Prostup zdivem (vrtání do pr.75) z tvrdě pál.cih.,stř.tvrd.kamene,tl. max 45cm | ks | 5 |  | 0 |  | 0
1.109 | Prostup zdivem (vrtání do pr.25) z tvrdě pál.cih.,stř.tvrd.kamene,tl. max 45cm | ks | 50 |  | 0 |  | 0
1.110 | Projektová dokumentace - realizační dokumentace (vč. vzorkování použitých komponent) | hod | 40 |  | 0 |  | 0
1.111 | Výkresová dokumentace - skutečné provedení (vč. dokladové části) | hod | 32 |  | 0 |  | 0
1.112 | Jednání se správci sítě a přepojení (ČEZ) | hod | 16 |  | 0 |  | 0
1.113 | Likvidace odpadu | ks | 1 |  | 0 |  | 0
1.114 | Provádění denního úklidu staveniště, průběžné odstraňování znečištění | hod | 40 |  | 0 |  | 0
1.115 | Inženýrská čínnost - vedení stavby a koordinace s investorem | hod | 24 |  | 0 |  | 0
1.116 | Zapojení odtahového ventilátoru | ks | 6 |  | 0 |  | 0
1.117 | Úprava rozpojovací skříně SP v síti ČEZ z důvodu zhotovení fasádní izolace 200mm (obsahuje tři sady poj. Spodků 2 do 400A) | ks | 1 |  | 0 |  | 0
1.118 | Demontáže |  |  |  | 0 |  | 0
1.119 | Stávající kabeláž (odpojení a demontáž) | hod | 40 |  | 0 |  | 0
1.120 | Hromosvod (vedení, svorky) | hod | 16 |  | 0 |  | 0
1.121 | Koncové prvky ( zásuvky vypínače, rozvaděč, osvětlení ) | hod | 48 |  | 0 |  | 0
| D.1.4.4 - Silnoproudá elektrotechnika |  |  |  | 0 |  | 0
0
| CELKEM | [5 empty] | 0

## elektro slaboproud
| Description | Unit | Amount | Cost per unit | Total w/o VAT | Instalation per unit | Instalation total
1 | D.1.4.5 - Slaboproudá elektrotechnika
1.01 | Datová kabeláž
1.02 | Datový switch spravovatelný, IPv4/IPv6 PoE přepínač 48 portů 1000Base-T, 4 x 10G SFP+, VLAN, vrstva L3 | ks | 1 |  | 0 |  | 0
1.03 | Patch kabel CAT6 SFTP PVC 1m šedý | ks | 50 |  | 0 |  | 0
1.04 | Datový rozvaděč LC-30 42U, 600x800 RAL 7035, plechové dveře, nosnost min. 600kg, uzamykatelný | ks | 1 |  | 0 |  | 0
1.05 | Ventilační jednotka univerzální 2 ventilátorů s termostatem RAL7035 do stropu pro datový rozvaděč | ks | 1 |  | 0 |  | 0
1.06 | Filtrační mřížka s filtrační vložkou pro ventilační jednotky VJ-Rx barvy šedá RAL7035 | ks | 1 |  | 0 |  | 0
1.07 | Podstavec k datovému rozvaděči s filtrem 600x800mm výška 10cm | ks | 1 |  | 0 |  | 0
1.08 | Napajeci panel 3m přívod, 5 pozic BK včetně držáků do 19" lišt 1U, integr. Přepětová ochrana | ks | 2 |  | 0 |  | 0
1.09 | Čelo optické vany 1U ALU pro SC duplex, vč. adaptéru | ks | 2 |  | 0 |  | 0
1.10 | Optická vana s výsuvnou policí uzavíratelná klapkami 1U | ks | 2 |  | 0 |  | 0
1.11 | Kazeta s víkem pro 12-16 svárů | ks | 2 |  | 0 |  | 0
1.12 | Vyvazovací panel 19" 1U BK ocelový | ks | 1 |  | 0 |  | 0
1.13 | Zaslepovací panel 19" 1U rychloupínací RAL 7035 | ks | 8 |  | 0 |  | 0
1.14 | Zaslepovací panel 19" 6U rychloupínací RAL 7035, | ks | 3 |  | 0 |  | 0
1.15 | Instalační panel 3U s DIN lištou do 19" rozvaděče, RAL 7035 | ks | 1 |  | 0 |  | 0
1.16 | Pigtail 9/125 SM OS 1,5m | ks | 16 |  | 0 |  | 0
1.17 | Patch kabel 9/125 SCapc/LCapc SM OS 1m duplex | ks | 2 |  | 0 |  | 0
1.18 | Osvětlovací jednotka LED diodová pro datový rozvaděč, 12W | ks | 1 |  | 0 |  | 0
1.19 | Police 19" 1U 750mm pevná RAL 7035, úchyt na přední i zadní lišty, nosnost min. 40kg | ks | 3 |  | 0 |  | 0
1.20 | Lišta CU horizontální zemnící s uchycení na 19" lišty datového rozvaděče | ks | 2 |  | 0 |  | 0
1.21 | Patch panel 24 x RJ45 CAT6 UTP černý 1U | ks | 3 |  | 0 |  | 0
1.22 | 1G SFP optický modul SM | ks | 2 |  | 0 |  | 0
1.23 | Vyvazovací háček D2 40x80mm | ks | 18 |  | 0 |  | 0
1.24 | Zásuvka CAT6UTP 1 x RJ45 pod omítku - Kryt zásuvky - Samořezný keystone 6 | ks | 9 |  | 0 |  | 0
1.25 | Zásuvka CAT6UTP 2 x RJ45 pod omítku - Kryt zásuvky - Samořezný keystone 6 | ks | 11 |  | 0 |  | 0
1.26 | DESKA MONTÁŽNÍ DO ZATEPL 120X120X200MM | ks | 7 |  | 0 |  | 0
1.27 | KRABICE KU 68-1901 73X42MM | ks | 80 |  | 0 |  | 0
1.28 | Interkom |  |  |  | 0 |  | 0
1.29 | Zdroj pro systém interkomu, na DIN lištu, 10M, 230Vac/48VDc | ks | 1 |  | 0 |  | 0
1.30 | Interface pro 4 vstupní panely, 10 DIN modulů | ks | 1 |  | 0 |  | 0
1.31 | Kodér s integr. hlasovou jednotkou, 2 tlačítka, 1 modul | ks | 3 |  | 0 |  | 0
1.32 | Barevná kamera k modulu s hlasovou jednotkou, 1 modul | ks | 3 |  | 0 |  | 0
1.33 | Prázdný modul do modulárního tlačítkového panelu | ks | 3 |  | 0 |  | 0
1.34 | Instalační krabice pro panel se třemi moduly | ks | 3 |  | 0 |  | 0
1.35 | Upevňovací a vnější krycí rámeček pro 3 moduly tlačítkového panelu | ks | 3 |  | 0 |  | 0
1.36 | Kryt proti dešti 3moduly 1 sloupec | ks | 3 |  | 0 |  | 0
1.37 | Videodistributor pro 2-drátový digitální systém pro připojení 4 zařízení v systému | ks | 1 |  | 0 |  | 0
1.38 | Barevný videotelefon se sluchátkem s displejem 4,3” do digitálního systému, smožností instalace na zeď nebo stůl | ks | 3 |  | 0 |  | 0
1.39 | Instalační panel 3U s DIN lištou do 19" rozvaděče, RAL 7035 | ks | 1 |  | 0 |  | 0
1.40 | Zabezpečovací signalizace |  |  |  | 0 |  | 0
1.41 | Zónový a výstupový expandér, rozšíření systému o 8 zón, 4 reléové výstupy, 4 nízko zatížitelné OC, možnost připojení na sběrnici RS-485 systému budovy školy | ks | 2 |  | 0 |  | 0
1.42 | Zónový expandér, rozšíření systému o 8 zón, možnost připojení na sběrnici RS-485 systému budovy školy | ks | 4 |  | 0 |  | 0
1.43 | Venkovní siréna s akustickou a optickou signalizací se záložním akumulátorem, červená, IP44 | ks | 1 |  | 0 |  | 0
1.44 | Akumulátor 6V/1,2Ah, konektor Faston 187, životnost až 5 let, VdS, do sirény | ks | 1 |  | 0 |  | 0
1.45 | Zálohovaný napájecí zdroj, 12V/3A, vč. boxu pro 17Ah baterii | ks | 1 |  | 0 |  | 0
1.46 | Robustní plechový kryt pro ústředny PZTS, do 3.stupně podle EN 50131, 328x406mm | ks | 1 |  | 0 |  | 0
1.47 | Sada plastových plat a montážních sloupků pro kryt | ks | 1 |  | 0 |  | 0
1.48 | LCD klávesnice systému PZTS, 2 zóny, tamper, zeleně podsvětlený displej 2x16 znaků, 6x LED indikace stavu systému, akustická signalizace | ks | 3 |  | 0 |  | 0
1.49 | Duální (PIR+MW) detektor pohybu, pokrytí 13 x 10m, digitální zpracování signálu a digitální kompenzace teploty, volitelná PET imunita, nastavitelná citlivost PIR a MW, možnost ovládání LED, napájení 12V DC/10mA, kontrola napětí a činnosti detektoru, vč. držáku | ks | 19 |  | 0 |  | 0
1.50 | Akumulátor 17Ah/12V | ks | 1 |  | 0 |  | 0
1.51 | Kombinovaný požární hlásič s volitelným režimem typu detekce (optický/teplotní/kombinovaný) | ks | 16 |  | 0 |  | 0
1.52 | Rozhlas budovy + jednotný čas |  |  |  | 0 |  | 0
1.53 | Skříňkový kovový reproduktor 6W, EVAC, bílý, Certifikováno podle normy EN 54-24 | ks | 12 |  | 0 |  | 0
1.54 | Skříňkový kovový reproduktor 6W, EVAC, bílý, Certifikováno podle normy EN 54-24, IP54 | ks | 6 |  | 0 |  | 0
1.55 | Podružné hodiny kulaté 30cm, nástěnné, jednostranné, řízené | ks | 4 |  | 0 |  | 0
1.56 | Hlavní mateční řídící hodiny, DCF, vyzváněcí napětí 75V/stř., řízené signálem DCF, 3x přepínací kontakt relé 230V/6A | ks | 1 |  | 0 |  | 0
1.57 | Přijímač rádiového časového signálu DCF, včetně kabelu 3m | ks | 1 |  | 0 |  | 0
1.58 | Ústředna rozhlasu s možností napojení na stávající rozhlas budovy | ks | 1 |  | 0 |  | 0
1.59 | Router rozhlasu | ks | 1 |  | 0 |  | 0
1.60 | Zesilovač rozhlasu 240W | ks | 1 |  | 0 |  | 0
1.61 | Stanice hlasatele pro rozhlas | ks | 1 |  | 0 |  | 0
1.62 | Nabíječ baterií 24V pro rozhlas | ks | 1 |  | 0 |  | 0
1.63 | Akumulátor 17Ah/12V | ks | 2 |  | 0 |  | 0
1.64 | Stravovací systém |  |  |  | 0 |  | 0
1.65 | Demontáž stávajícího stravovacího systému (čtečka+jednotka) | hod | 5 |  | 0 |  | 0
1.66 | Montáž stravovacího systému na novou pozici (čtečka+jednotka) | hod | 5 |  | 0 |  | 0
1.67 | Police 19" 1U 750mm pevná RAL 7035, úchyt na přední i zadní lišty | ks | 1 |  | 0 |  | 0
1.68 | Oživení a odzkoušení zařízení | hod | 3 |  | 0 |  | 0
1.69 | Televizní rozvody |  |  |  | 0 |  | 0
1.70 | Širokopásmový rozbočovač pracující v pásmu 5-1000 MHz s 8 výstupy | ks | 1 |  | 0 |  | 0
1.71 | UHF anténa s potlačením LTE pásma pro příjem DVB-T/T2 v rozsahu 470-790 MHz se ziskem až 12 dBi | ks | 1 |  | 0 |  | 0
1.72 | Anténní stožár 50mm x 1200 cm, vč. průchodu plechovou střechou a krytím proti dešti | ks | 1 |  | 0 |  | 0
1.73 | Zásuvka TV/R pod omítku bílá - Kryt zásuvky anténní, s vylamovacím otvorem - rámček jednonásobný - zásuvka TV/R koncová BM-111 | ks | 4 |  | 0 |  | 0
1.74 | Filtr LTE Terra LF004 (5 - 790MHz, venkovní) | ks | 1 |  | 0 |  | 0
1.75 | Bleskojistky FX+SX | ks | 1 |  | 0 |  | 0
1.76 | F konektor FF 0 | ks | 10 |  | 0 |  | 0
1.77 | oživení, odzkoušení, nastavení zařízení | hod | 12 |  | 0 |  | 0
1.78 | Kabeláže |  |  |  | 0 |  | 0
1.79 | J-Y/ST/Y 2X2X0,6 PVC PLÁŠŤ ČERVENÝ | m | 1700 |  | 0 |  | 0
1.80 | J-Y/ST/Y 1X2X0,8 PVC PLÁŠŤ ČERVENÝ | m | 100 |  | 0 |  | 0
1.81 | J-Y/ST/Y 2X2X0,8 PVC PLÁŠŤ ČERVENÝ | m | 550 |  | 0 |  | 0
1.82 | J-Y/ST/Y 10X2X0,8 PVC PLÁŠŤ ČERVENÝ | m | 100 |  | 0 |  | 0
1.83 | Kabel CYKY-O 2x1,5 (A) | m | 350 |  | 0 |  | 0
1.84 | Kabel CYKY-J 4x1,5 (C) | m | 400 |  | 0 |  | 0
1.85 | ANT KABEL KOAXIÁLNÍ BELDEN H121 AL PVC A100M | m | 280 |  | 0 |  | 0
1.86 | ANT KABEL KOAXIÁLNÍ BELDEN H121 AL PE (venkovní) | m | 120 |  | 0 |  | 0
1.87 | Univerzální optický kabel konstrukce CLT s LSOH pláštěm a třídou reakce na oheň Eca 8 vláken SM 9/125 | m | 130 |  | 0 |  | 0
1.88 | KABEL DATOVÝ UTP-PVC CAT6 | m | 3270 |  | 0 |  | 0
1.89 | KABEL DATOVÝ UTP-PE CAT6 UV VENKOVNÍ | m | 800 |  | 0 |  | 0
1.90 | Ostatní materiál |  |  |  | 0 |  | 0
1.91 | CHRÁNIČKA DVOUPLÁŠŤOVÁ KORUGOVANÁ 50 | m | 140 |  | 0 |  | 0
1.92 | CHRÁNIČKA DVOUPLÁŠŤOVÁ KORUGOVANÁ 63 | m | 70 |  | 0 |  | 0
1.93 | FOLIE 330X250M S BLESKEM | m | 1 |  | 0 |  | 0
1.94 | TRUBKA OHEBNÁ 1420 K50 MONOFLEX 320N 20/14,1MM | m | 200 |  | 0 |  | 0
1.95 | TRUBKA OHEBNÁ 1425 K50 MONOFLEX 320N 25/18,3MM | m | 400 |  | 0 |  | 0
1.96 | TRUBKA OHEBNÁ 1432 K50 MONOFLEX 320N 32/24,3MM | m | 200 |  | 0 |  | 0
1.97 | KRABICE KT 250/1 + VÍČKO 234X176X79MM | ks | 1 |  | 0 |  | 0
1.98 | Lišta elektroinstalační 20x40 | m | 100 |  | 0 |  | 0
1.99 | Lišta elektroinstalační 40x60 | m | 100 |  | 0 |  | 0
1.100 | Trubka pevná pr. 32mm, šedá, vč. příchytek | m | 30 |  | 0 |  | 0
1.101 | Sádra šedá 30kg | kpl | 15 |  | 0 |  | 0
1.102 | Drobný instalační materiál | kpl | 1 |  | 0 |  | 0
1.103 | Ostatní montáže a instalační práce | m |  |  | 0 |  | 0
1.104 | Vybourání rýh pro montáž trubek a kabelů v cihlených zdech hloubky do 3cm a šírky do 5cm | m | 100 |  | 0 |  | 0
1.105 | Certifikace systému strukturované kabeláže pro systémovou záruku min. 15 let na kabeláž (záruka výrobce). | kpl | 1 |  | 0 |  | 0
1.106 | Svařování optického vlákna | ks | 16 |  | 0 |  | 0
1.107 | Popis datových vývodů (na straně patch panele i na straně datové zásuvky) | ks | 43 |  | 0 |  | 0
1.108 | Lešení pojizdné s lešeňovou podlahou v do 1,9 m zatížení do 150 kg/m2 | hod | 60 |  | 0 |  | 0
1.109 | Měření strukturované kabeláže certifikační vč. vytvoření měřícího protokolu | ks | 43 |  | 0 |  | 0
1.110 | Programování systému PZTS - oživení | hod | 24 |  | 0 |  | 0
1.111 | Nastavení a oživení systému domovního telefonu | hod | 24 |  | 0 |  | 0
1.112 | Nastavení a oživení systému rozhlasu | hod | 24 |  | 0 |  | 0
1.113 | Nastavení a oživení systému jednotnéího času | hod | 16 |  | 0 |  | 0
1.114 | Zaškolení obsluhy | hod | 16 |  | 0 |  | 0
1.115 | Cestovné (doprava na montáž ze sídla montážní firmy na Nejdek, Karlovarská) | ks | 40 |  | 0 |  | 0
1.116 | Organizace nutná před započetím prací (se zřizovatelem a vedoucími budovy) | hod | 24 |  | 0 |  | 0
1.117 | Sekání a řezání ve zdivu/podlaze | hod | 160 |  | 0 |  | 0
1.118 | Prostup zdivem (vrtání do pr.25) z tvrdě pál.cih.,stř.tvrd.kamene,tl. max 45cm | ks | 50 |  | 0 |  | 0
1.119 | Projektová dokumentace - realizační dokumentace (vč. vzorkování použitých komponent) | hod | 40 |  | 0 |  | 0
1.120 | Výkresová dokumentace - skutečné provedení | hod | 32 |  | 0 |  | 0
1.121 | Utěsnění prostupů vč. izolace proti prostupu vody do pr. 75mm | ks | 6 |  | 0 |  | 0
1.122 | Likvidace odpadu | ks | 1 |  | 0 |  | 0
1.123 | Provádění denního úklidu staveniště, průběžné odstraňování znečištění | hod | 32 |  | 0 |  | 0
1.124 | Inženýrská čínnost - vedení stavby a koordinace s investorem | hod | 8 |  | 0 |  | 0
1.125 | Demontáže
1.126 | Stávající kabeláž (odpojení a demontáž) | hod | 24 |  | 0 |  | 0
1.127 | Koncové prvky | hod | 16 |  | 0 |  | 0
| D.1.4.5 - Slaboproudá elektrotechnika |  |  |  | 0 |  | 0
0
| CELKEM | [5 empty] | 0

## gastro
Výkaz výměr
ŠKOLNÍ JÍDELNA NEJDEK
| počet | cena za MJ bez DPH | cena celkem bez DPH | cena celkem s DPH
1-Stůl mycí jednodřez svařovaný KSDSV | 1 |  | 0 | 0
rozměr: 1400x700x900mm (šxhxv)
rozměr dřezu: 1290x560x300 mm
otvor pro sprchu
zadní lem 40 mm
2-Stůl mycí jednodřez svařovaný KSDSV | 1 |  | 0 | 0
rozměr: 700x700x900 mm
rozměr dřezu: 590x560x200 mm
bez otvoru pro baterii
zadní lem 40 mm
3-Sprcha tlaková s baterií ze stolu DOC-3 | 1 |  | 0 | 0
rozměr: 150x200x1100 mm
nerezová tlaková hadice
vyrovnávací pružina
tlaková sprcha s pákovým ovladačem
montáž ze stolu úchytkou do zdi
úchyt sprchy
napouštěcí raménko
baterie
Sifon jednodřez | 2 |  | 0 | 0
3-Vpusť podlahová - DODAVATEL STAVBY | 1 |  | 0 | 0
rozměr: 300x300 mm
4-Regál pětipolicový nerezový KRGP | 2 |  | 0 | 0
rozměry: 1800x700x1800mm(šxhxv)
5x plná nerezová police
tuhá svařovaná konstrukce
DOMĚREK
5-Regál čtyřpolicový nerezový KRGP | 1 |  | 0 | 0
rozměry: 2000x600x1800mm(šxhxv)
4x plná nerezová police
tuhá svařovaná konstrukce
6-Pec pekařská třípatrová EPP 03 S | 1 |  | 0 | 0
rozměr : 950x902x1650mm(šxhxv)
příkon elektro : 18,9 kW/400 V
počet trub:3
příkon jedné trouby: 6,3kW/400V
vnitřní rozměr trouby: GN 2/1
regulace teploty trouby: 50 - 300 °C každé těleso samostatně
provedení trouby: statická
samostatná regulace - horní/spodní
plechy nejsou součástí
příslušenství na objednávku: různé plechy
7-Regál čtyřpolicový nerezový KRGP | 1 |  | 0 | 0
rozměry: 1000x500x1800mm(šxhxv)
4x plná nerezová police
tuhá svařovaná konstrukce
8-Skříň chladící HR 600 bílá | 1 |  | 0 | 0
rozměr: 777x695x1895mm (šxhxv)
příkon elektro: 0,185kW/230V
hrubý objem: 570 l
čistý objem: 476 l
chlazení: ventilované
dveře: plné
vnější provedení: bílá
vnitřní provedení: bílá
provozní teplota: +2/+8°C
termostat: digitální s automatickým odmrazováním
4x výškově nastavitelný rošt
lze vložit GN 2/1 nebo přepravku
chladivo: R600a
zabudovaný zámek
možnost obráceného otevírání dveří
přední nastavitelné nožky
zadní kolečka
snadno vyměnitelné těsnění
9-Baterie s vytahovací sprchou BSV 1 | 1 |  | 0 | 0
pákové ovládání
sprcha vytahovací 1500 mm
připojení 3/4"
přípojné hadice 400 mm
Sifon jednodílný | 1 |  | 0 | 0
10-Stůl mycí s dřezem, policí s zásuvkami KSVOZP-2 | 1 |  | 0 | 0
rozměr: 1600x700x900mm (šxhxv)
dřez: 400x400x250 mm vlevo
otvor pro baterii
2x zásuvka vpravo
spodní police
zadní lem 40 mm
11-Police dvoupatrová nerezová KPOZD | 1 |  | 0 | 0
rozměr: 1500x300 mm
2x plná police
tuhá svařovaná konstrukce
12-Stůl pracovní skříňový KSSUP | 1 |  | 0 | 0
rozměr: 1600x700x900mm (šxhxv)
krytovaný
posuvná dvířka ze strany obsluhy
vnitřní police
zadní lem 40 mm
13-Police dvoupatrová nerezová KPOZD | 1 |  | 0 | 0
rozměr: 1500x300 mm
2x plná police
tuhá svařovaná konstrukce
14-Stůl mycí krytovaný s dřezem KSSUPD | 1 |  | 0 | 0
rozměr: 1600x700x900mm (šxhxv)
dřez: 400x400x250 mm vpravo
otvor pro baterii
krytovaný - záda volná
posuvná dvířka ze strany obsluhy
vnitřní police
zadní lem 40 mm
15-Baterie s vytahovací sprchou BSV 1 | 1 |  | 0 | 0
pákové ovládání
sprcha vytahovací 1500 mm
připojení 3/4"
přípojné hadice 400 mm
Sifon jednodílný | 1 |  | 0 | 0
16-Stůl pracovní s trnoží KSPT | 1 |  | 0 | 0
rozměr: 1800x700x900 mm
pod stolemprostor pro chladící skříně
zadní lem 40 mm
17-Skříň chladící nerezová HR 200/S | 1 |  | 0 | 0
rozměr: 600x600x855mm (šxhxv)
příkon elektro: 0,15kW/230V
hrubý objem: 130 l
čistý objem: 78l
chlazení: ventilované
dveře: plné
vnější provedení: nerezová
vnitřní provedení: bílá
provozní teplota: +2/+8°C
termostat: digitální s automatickým odmrazováním
3x výškově nastavitelný rošt
chladivo: R600a
zabudovaný zámek
možnost obráceného otevírání dveří
přední nastavitelné nožky
zadní kolečka
snadno vyměnitelné těsnění
energetická třída: B
18-Skříň chladící nerezová HR 200/S | 1 |  | 0 | 0
rozměr: 600x600x855mm (šxhxv)
příkon elektro: 0,15kW/230V
hrubý objem: 130 l
čistý objem: 78l
chlazení: ventilované
dveře: plné
vnější provedení: nerezová
vnitřní provedení: bílá
provozní teplota: +2/+8°C
termostat: digitální s automatickým odmrazováním
3x výškově nastavitelný rošt
chladivo: R600a
zabudovaný zámek
možnost obráceného otevírání dveří
přední nastavitelné nožky
zadní kolečka
snadno vyměnitelné těsnění
energetická třída: B
19-Robot univerzální RM 64P | 1 |  | 0 | 0
rozměr: 790x1080x1560mm (šxhxv)
příkon elektro: 3,75 kW/400 V
objem kotlíku: 60l
váha: 455 kg
zdvihání kotlíku: automaticky
4 volitelné rychlosti
total stop
planetové uložení nástavců
dokonalé promísení obsahu nádoby bez její rotace
odnímatelná nerezová nádoba
snadno vyměnitelné nástroje
bezpečností mikrospínače
nerezový kryt pracovního prostoru
základní příslušenství: kotlík, hák, míchač, metla, vozík pod kotlík
příslušenství na objednávku: krouhač zeleniny V 99 S
mlýnek na maso PMM
redukční sada - koltík 30l
20-Stůl pracovní se zásuvkami a policí KSPZH-3 | 1 |  | 0 | 0
rozměr:1300x700x900mm (šxhxv)
3x zásuvka pod pracovní deskou
spodní police
BUKOVÁ PRACOVNÍ DESKA
zadní lem 40 mm
21-Stůl mycí s dřezm KSVO | 1 |  | 0 | 0
rozměr:1300x700x900mm (šxhxv)
dřez: 400x400x250 mm vlevo
vpravo prostor pro lednici
krytovaný dřez, otvor pro baterii
zadní lem 40 mm
22-Skříň chladící nerezová HR 200/S | 1 |  | 0 | 0
rozměr: 600x600x855mm (šxhxv)
příkon elektro: 0,15kW/230V
hrubý objem: 130 l
čistý objem: 78l
chlazení: ventilované
dveře: plné
vnější provedení: nerezová
vnitřní provedení: bílá
provozní teplota: +2/+8°C
termostat: digitální s automatickým odmrazováním
3x výškově nastavitelný rošt
chladivo: R600a
zabudovaný zámek
možnost obráceného otevírání dveří
přední nastavitelné nožky
zadní kolečka
snadno vyměnitelné těsnění
energetická třída: B
23-Baterie s vytahovací sprchou BSV 1 | 1 |  | 0 | 0
pákové ovládání
sprcha vytahovací 1500 mm
připojení 3/4"
přípojné hadice 400 mm
Sifon jednodílný | 1 |  | 0 | 0
24-Stůl pracovní se zásuvkami KSPZH-3 | 1 |  | 0 | 0
rozměr: 1800x600x900mm (šxhxv)
3x zásuvka pord pracovní deskou
spodní police
bez zadního lemu
25-Kotel plynový tlakový BIA 150 98 G | 1 |  | 0 | 0
rozměr: 800x900x900mm(šxhxv)
příkon plyn: 22,5kW
příkon elektro: 0,2kW/230V
objem: 150l
vnitřní průměr duplikátoru: 600mm
ohřev: nepřímý
nastavení výkonu energoregulátorem
vložka kulatá
vypouštění: výpustný ventil
dopouštění duplikátoru: poloautomatické
zapalování hořáku: automatické s ionizační sondou
prolisovaná horní deska s prolisem a odtokem
bezpečnostní armatura s manometrem
celonerezová konstrukce
dno z kyselinovzdorné oceli AISI 316
automatická regulace tlaku páry
přípojné body přístupné sejmutím čelního panelu
bez nutnosti demontáže výpustného kohoutu
baterie na teplou a studenou vodu
26-Kotel plynový tlakový BIA 150 98 G | 1 |  | 0 | 0
rozměr: 800x900x900mm(šxhxv)
příkon plyn: 22,5kW
příkon elektro: 0,2kW/230V
objem: 150l
vnitřní průměr duplikátoru: 600mm
ohřev: nepřímý
nastavení výkonu energoregulátorem
vložka kulatá
vypouštění: výpustný ventil
dopouštění duplikátoru: poloautomatické
zapalování hořáku: automatické s ionizační sondou
prolisovaná horní deska s prolisem a odtokem
bezpečnostní armatura s manometrem
celonerezová konstrukce
dno z kyselinovzdorné oceli AISI 316
automatická regulace tlaku páry
přípojné body přístupné sejmutím čelního panelu
bez nutnosti demontáže výpustného kohoutu
baterie na teplou a studenou vodu
27-Pánev plynová sklopná BRM120 912G | 1 |  | 0 | 0
rozměr: 1200x900x900mm(šxhxv)
příkon plyn: 30kW
příkon elektro: 0,1kW/230V
objem vany: 120l
rozměr dna: 1120x560mm(šxh)
provedení vany, dna: nerez/teplovodná ocel RAEX
sklápění: motorové automatické
regulace teploty: plynulá
přívod vody
piezo zapalování
bezpečnostní ochrana při zhasnutí plamene
Vpusť podlahová - DODÁVKA STAVBY | 1 |  | 0 | 0
rozměr: 1600x300 mm
28-Stůl pracovní zásuvkový KSBZB | 2 |  | 0 | 0
rozměr: 600x500x900 mm
3x zásuvka nad sebou
krytované boky, záda volná
zadní lem 40 mm
29-Sporák kombinovaný CF6 912 GEV | 1 |  | 0 | 0
rozměr: 1200x900x900mm(šxhxv)
příkon plyn: 45kW
příkon elektro: 6,7kW/400V
pl. příkon hořáků: 1x4kW + 3x7kW + 2x10kW
počet hořáků: 6ks
el. příkon trouby: 6,7kW
rozměr trouby: GN2/1
regulace teploty trouby: 50-300°C
litinové rošty hořáků
rozměr roštu hořáku: 390x360mm(šxh)
rošt trouby: 670x710mm(šxh)
zapalování pilotním plamenem
bezpečnostní ochrana při zhasnutí plamene
skříňka s dvířky
30-Kotel elektrický tlakový BIA 150 98 ET | 1 |  | 0 | 0
rozměr: 800x900x900mm(šxhxv)
příkon elektro: 21kW/400V
objem: 150l
využitelný objem: 134l
vnitřní průměr duplikátoru: 600mm
ohřev: nepřímý
nastavení výkonu energoregulátorem
vložka kulatá
vypouštění: výpustný ventil
dopouštění duplikátoru: poloautomatické
zapalování hořáku: automatické s ionizační sondou
prolisovaná horní deska s přepadem
bezpečnostní armatura s manometrem
dno z kyselinovzdorné oceli AISI 316
automatická regulace tlaku páry
31-Pánev elektrická skloná BRM80 98 ET | 2 |  | 0 | 0
rozměr: 800x900x900mm(šxhxv)
příkon elektro: 15kW/400V
objem vany: 80l
využitelný objem: 80 l
rozměr dna: 720x560x12 mm(šxh)
provedení vany: nerez
provedení dna: speciální teplovodná ocel
nerezové víko
sklápění: automatické
regulace teploty: 50-300°C
napouštění pro studenou vodu
Vpusť podlahová - DODÁVKA STAVBY | 1 |  | 0 | 0
rozměr: 1600x300 mm
32-Digestoř závěsná KDVZ-1 - DODÁVKA VZDUCHOTECHNIKY | 1 |  | 0 | 0
rozměr: 3800x200x400 mm
osvětlení součástí
tukové filtry součástí
žlábek pro odvod kondenzátu součástí
33-Stůl proacovní se zásuvkami a policí KSPZH-3 | 1 |  | 0 | 0
rozměr: 1600x700x900 mm
3x zásuvka pod pracovní deskou
spodní police
bez zadního lemu
34-Stůl proacovní se zásuvkami a policí KSPZH-3 | 1 |  | 0 | 0
rozměr: 1600x700x900 mm
3x zásuvka pod pracovní deskou
spodní police
bez zadního lemu
35-Vozík zavážecí ke konvektomatu | 1 |  | 0 | 0
36-Konvektomat plynový STBB 2011G bojlerový | 1 |  | 0 | 0
rozměr: 998x835x1845 mm
příkon plyn: 38 kW
příkon elektro: 3,3 kW/ 400V
kapacita: 20x GN 1/1
tvorba páry: v bojleru
rozsah teplot: 30°C až 300°C
funkce: kombinace, horký vzduch, pára
přednastavené programy nebo manuální režim
automatické předehřívání
automatické zchlazení
komora z nerez oceli AISI 304 se zaoblenými rohy
okamžité vypnutí ventilátoru po otevření dveří
nízkoteplotní tepelná úprava 30 °C kynutí
výškově nastavitelné nohy
Delta-T tepelná úprava
Incoly topná tělesa s vysokým výkonem
LED osvětlení vnitřní komory uložené ve dveřích
odvětrávané, odmontovatelné dveře s dvojitým sklem
funkce udržovací skříně
systém HACCP
zavážecí vozík GN1/1
Extra funkce:
SymbioticSystem - dvojí systém vývinu páry ( kombinace bojler/nástřik )
SteamTuner - systém pro kontrolu kvality páry
MeteoSystem - pro kontrolu množství páry v komoře
efektivní ventilační systém
nastavitelná šestistupňová rychlost ventilátoru
reverzibilní otáčení ventilátoru
USB port pro nahrávání receptů a pro aktualizaci firmware
dotykový barevný displej
již uložené české recepty, možnost ukládat vlastní
program sjednoceného dokončení porkmů
program zásuvů - řízení tepelné úpravy pro každý pokrm zvlášť
vpichová sonda jádra
ruční navíjecí sprcha
automatické mytí
možné použití tekutých detergentů nebo tablet
příslušenství na objednávku: gastronádoby
udící jednotka
vakuová sonda
reverzní otevírání dveří
vozík s ližinami 600x400
37-Konvektomat elektrický STBB 1011E bojlerový | 1 |  | 0 | 0
rozměr: 860x795x1115 mm
příkon elektro: 16,7 kW/ 400V
kapacita: 10x GN 1/1
tvorba páry: v bojleru
rozsah teplot: 30°C až 300°C
funkce: kombinace, horký vzduch, pára
přednastavené programy nebo manuální režim
automatické předehřívání
automatické zchlazení
komora z nerez oceli AISI 304 se zaoblenými rohy
okamžité vypnutí ventilátoru po otevření dveří
nízkoteplotní tepelná úprava 30 °C kynutí
výškově nastavitelné nohy
Delta-T tepelná úprava
Incoly topná tělesa s vysokým výkonem
LED osvětlení vnitřní komory uložené ve dveřích
odvětrávané, odmontovatelné dveře s dvojitým sklem
funkce udržovací skříně
systém HACCP
Extra funkce:
SymbioticSystem - dvojí systém vývinu páry ( kombinace bojler/nástřik )
SteamTuner - systém pro kontrolu kvality páry
MeteoSystem - pro kontrolu množství páry v komoře
efektivní ventilační systém
nastavitelná šestistupňová rychlost ventilátoru
reverzibilní otáčení ventilátoru
USB port pro nahrávání receptů a pro aktualizaci firmware
dotykový barevný displej
již uložené české recepty, možnost ukládat vlastní
program sjednoceného dokončení porkmů
program zásuvů - řízení tepelné úpravy pro každý pokrm zvlášť
vpichová sonda jádra
ruční navíjecí sprcha
automatické mytí
možné použití tekutých detergentů nebo tablet
příslušenství na objednávku: podstavec, gastronádoby
udící jednotka
vakuová sonda
reverzní otevírání dveří
zásuvné ližiny 600x400
speciální úprava pro pečení kuřat
průchozí verze ( 2x dveře )
kit 2 konvektomatů na sobě
kondenzační digestoř
Podstavec ke konvektomatu PKST 1011 | 1 |  | 0 | 0
rozměr: 795x620x650 mm
vedení na GN1/1
Změkčovač vody automatický AL 12 | 1 |  | 0 | 0
rozměr: 285x400x550 mm
příkon elektro: 0,04 kW / 230 V
kapacita nádoby: 8 l
náplň pryskyřice: 8,5l
teplota vody: 8-25 °C
váha: 12 kg
zabraňuje zavápnění zařízení a tím chrání přístroj před poškozením
elektromechanická řídící jednotka
možnost nastavení trvání každé regenerační fáze
regenerace tabletovou solí
bypass ventil umožňuje regeneraci za provozu
vstupní tlak: 2-8 bar
připojení na šrbení 3/4" s vnitřním závitem
maximální dporučený průtok: 1400l/hod.
snadná instalace díky automatickému instalačnímu programu
sterilizace pryskyřice během regenerace
Sůl tabletová | 1 |  | 0 | 0
vhodná pro automatické změkčovače
váha: 25 kg
Vpusť podlahová - DODAVATEL STAVBY | 1 |  | 0 | 0
rozměr: 300x300 mm
39-Vozík na plechy GN 1/1 | 1 |  | 0 | 0
rozměr : 380 x 550 x 1735 mm (šxhxv)
kapacita 15 x GN1/1
rozteč: 80 mm
pojistný závěr proti vypadnutí nádob
pogumované kolečka s brzdami
podélné ukládání gastronádob
dodáváno v rozloženém stavu
40-Regál nerezový čtyřpolicový KRGP - DOMĚREK | 1 |  | 0 | 0
rozměr: 1000x500x1800 mm
4x plná police
tuhá svařovaná konstrukce
41-Digestoř nástěnná - DODÁVKA VZDUCHOTECHNIKY | 1 |  | 0 | 0
rozměr: 2000x900x400 mm
tukové filtry součástí
žlábek pro odvoz kondenzátu součástí
43-Stůl pracovní s policí KSPO - DOMĚREK | 1 |  | 0 | 0
rozměr: 900x900x900 mm
spodní plná police
zadní lem 40 mm
44-Skříň mrazící HF 600 bílá | 1 |  | 0 | 0
rozměr: 780x695x1895mm (šxhxv)
příkon elektro: 0,35kW/230V
hrubý objem: 555 l
čistý objem: 476 l
chlazení: statické
dveře: plné
vnější provedení: bílá
vnitřní provedení: bílá
provozní teplota: -18/-22°C
termostat: digitální
6x výparníkový rošt
lze vložit GN 2/1 nebo přepravku
chladivo: R600a
zabudovaný zámek
možnost obráceného otevírání dveří
přední nastavitelné nožky
zadní kolečka
snadno vyměnitelné těsnění
45-Skříň mrazící HF 600 bílá | 1 |  | 0 | 0
rozměr: 780x695x1895mm (šxhxv)
příkon elektro: 0,35kW/230V
hrubý objem: 555 l
čistý objem: 476 l
chlazení: statické
dveře: plné
vnější provedení: bílá
vnitřní provedení: bílá
provozní teplota: -18/-22°C
termostat: digitální
6x výparníkový rošt
lze vložit GN 2/1 nebo přepravku
chladivo: R600a
zabudovaný zámek
možnost obráceného otevírání dveří
přední nastavitelné nožky
zadní kolečka
snadno vyměnitelné těsnění
46-Skříň chladící HR 600 bílá | 1 | 0 | 0 | 0
30.8.2021 - požadavek investora = skříň chladící stávající - nanaceňovat !!
47-Skříň chladící HR 600 bílá | 1 | 0 | 0 | 0
30.8.2021 - požadavek investora = skříň chladící stávající - nanaceňovat !!
48-Skříň chladící HR 600 bílá | 2 |  | 0 | 0
rozměr: 777x695x1895mm (šxhxv)
příkon elektro: 0,185kW/230V
hrubý objem: 570 l
čistý objem: 476 l
chlazení: ventilované
dveře: plné
vnější provedení: bílá
vnitřní provedení: bílá
provozní teplota: +2/+8°C
termostat: digitální s automatickým odmrazováním
4x výškově nastavitelný rošt
lze vložit GN 2/1 nebo přepravku
chladivo: R600a
zabudovaný zámek
možnost obráceného otevírání dveří
přední nastavitelné nožky
zadní kolečka
snadno vyměnitelné těsnění
energetická třída: C
49-Regál čtyřpolicový nerezový KRGP | 2 |  | 0 | 0
rozměr: 1300x500x1800 mm
4x plné police
svařovaná tuhá konstrukce
50-Konvektomat elektrický STBB 1011E bojlerový | 1 |  | 0 | 0
rozměr: 998x835x1845 mm
příkon elektro: 33,3 kW/ 400V
kapacita: 20x GN 1/1
tvorba páry: v bojleru
rozsah teplot: 30°C až 300°C
funkce: kombinace, horký vzduch, pára
přednastavené programy nebo manuální režim
automatické předehřívání
automatické zchlazení
komora z nerez oceli AISI 304 se zaoblenými rohy
okamžité vypnutí ventilátoru po otevření dveří
nízkoteplotní tepelná úprava 30 °C kynutí
výškově nastavitelné nohy
Delta-T tepelná úprava
Incoly topná tělesa s vysokým výkonem
LED osvětlení vnitřní komory uložené ve dveřích
odvětrávané, odmontovatelné dveře s dvojitým sklem
funkce udržovací skříně
systém HACCP
zavážecí vozík GN1/1
Extra funkce:
SymbioticSystem - dvojí systém vývinu páry ( kombinace bojler/nástřik )
SteamTuner - systém pro kontrolu kvality páry
MeteoSystem - pro kontrolu množství páry v komoře
efektivní ventilační systém
nastavitelná šestistupňová rychlost ventilátoru
reverzibilní otáčení ventilátoru
USB port pro nahrávání receptů a pro aktualizaci firmware
dotykový barevný displej
již uložené české recepty, možnost ukládat vlastní
program sjednoceného dokončení porkmů
program zásuvů - řízení tepelné úpravy pro každý pokrm zvlášť
vpichová sonda jádra
ruční navíjecí sprcha
automatické mytí
možné použití tekutých detergentů nebo tablet
příslušenství na objednávku: gastronádoby
udící jednotka
vakuová sonda
reverzní otevírání dveří
vozík s ližinami 600x400
Podstavec ke konvektomatu PKST 1011 | 1 |  | 0 | 0
rozměr: 795x620x650 mm
vedení na GN 1/1
Změkčovač vody automatický AL 08 | 1 |  | 0 | 0
rozměr: 245x450x440 mm
příkon elektro: 0,04 kW / 230 V
kapacita nádoby: 8 l
náplň pryskyřice: 5,6l
teplota vody: 8-25 °C
váha: 12 kg
zabraňuje zavápnění zařízení a tím chrání přístroj před poškozením
elektromechanická řídící jednotka
možnost nastavení trvání každé regenerační fáze
regenerace tabletovou solí
bypass ventil umožňuje regeneraci za provozu
vstupní tlak: 2-8 bar
připojení na šrbení 3/4" s vnitřním závitem
maximální dporučený průtok: 1400l/hod.
snadná instalace díky automatickému instalačnímu programu
sterilizace pryskyřice během regenerace
automatické sledování hladiny soli v nádrži
směšovací šroub - lze nastavit tvrdost vody podle potřeb uživatele
Sůl tabletová | 1 |  | 0 | 0
vhodná pro automatické změkčovače
váha: 25 kg
Vpousť podlahová - DODAVATEL STAVBY | 1 |  | 0 | 0
rozměr: 300x300 mm
Digestoř nástěnná - DODÁVKA VZDUCHOTECHNIKA | 1 |  | 0 | 0
rozměr: 1000x1000x400 mm
tukové filtry součástí
žlábek pro odvod kondenzátu součástí
51-Stůl pracovní skříňový KDDSZ | 1 |  | 0 | 0
rozměr: 1400x600x900 mm
zásuvkový blok vlevo ( 3x zásuvka nad sebou )
posuvné dveře vpravo
uzvřený ze tří stran
zadní lem 40 mm
52-Stůl mycí krytovaný s dřezem KSSUPD | 1 |  | 0 | 0
rozměr: 1200x600x900 mm
dřez: 400x400x250 mm vlevo
otvor pro baterii
boční krytování - záda volná
posuvná dvířka ze strany obsluhy
zadní lem 40 mm
Baterie BSV 1 s vytahovací sprchou | 1 |  | 0 | 0
pákové ovládání
sprcha vytahovací 1500 mm
připojení 3/4"
přípojné hadice 400 mm
Sifon jednodřezový | 1 |  | 0 | 0
53-Ohřívač talířů jednotubusový VOI-V-320 | 2 |  | 0 | 0
rozměr: 442x428x900 mm
příkon elektro: 350W/230V
kapacita: 60-70 talířů
regulace teploty: 30 - 80°C
vedení pro průměr talířů 285 - 320 mm
vrchní plastový kryt talíře
automatické vysouvání talířů
4x kolečko (2 bržděné)
celonerezové provedení
54-Vozík na příbory a tácky KVOV | 1 |  | 0 | 0
rozměr:720x595x1250 mm
4x gastronádoba GN1/4-150 mm
pojízdné provedení
2x kolečko s brzdou
průměr koleček 100 mm
55-Vitrína chladící OHIO II samoobslužná | 1 |  | 0 | 0
rozměr: 1210x630x635mm (šxhxv)
příkon elektro: 250W/230V
objem: 250 l
počet polic: 2ks
regulace teploty: +2/+12°C při okolní teplotě +25°C
způsob obsluhy: samoobslužná
statické chlazení
osvětlení v horní části vitríny
posuvné dvířka ze strany obsluhy
dvojité izolační sklo
vyklápěcí dělená dvířka ze strany zákazníka
AGREGÁT VPRAVO
56-Stůl pracovní s trnoží KSPT | 1 |  | 0 | 0
rozměr: 1200x850x900 mm
přední krytování
levé boční krytování
bez zadního lemu
57-Dráha pojezdová KPD - DOMĚREK | 1 |  | 0 | 0
celková délka: 12000 mm
složeno z více kusů
58-Lázeň vodní BMSD 3xGN1/1 | 1 |  | 0 | 0
rozměr: 1199x598x900mm (šxhxv)
příkon elektro: 2,1kW/230V
kapacita: 3 x GN1/1 - hl. 200
regulace teploty: 30 - 90°C
ovládání na delší straně
samost. ovládání každé vany
3x výpustný ventil
1x police
gastronádoby nejsou součástí zařízení
příslušenství na objednávku: gastronádoby
59-Výdejní stěna KSVT - DOMĚREK | 1 |  | 0 | 0
rozměr: 2500x250x900 mm
složeno ze dvou kusů
kotvení do podlahy
Dechová clona jeklová KSNJSP | 1 |  | 0 | 0
rozměr: 2500x250x300 mm
složeno ze dvou kusů
horní odkládací plocha nerez
přední strana sklo
60-Lázeň vodní BMSD 3xGN1/1 | 1 |  | 0 | 0
rozměr: 1199x598x900mm (šxhxv)
příkon elektro: 2,1kW/230V
kapacita: 3 x GN1/1 - hl. 200
regulace teploty: 30 - 90°C
ovládání na delší straně
samost. ovládání každé vany
3x výpustný ventil
1x police
gastronádoby nejsou součástí zařízení
příslušenství na objednávku: gastronádoby
61-Stůl pracovní skříňový s policemi KSPPU | 1 |  | 0 | 0
rozměr: 1200x850x900 mm
boční krytování
přední krytování
vnitřní police
62-Vařič čaj/horké vody WBD-30 | 2 |  | 0 | 0
průměrr : 29,5 cm
výška : 60 cm
objem : 19,5 l
příkon elektro: 2500 W/230V
digitální ovládání
hladinoznak
ventil na vypouštění kávy
dvouplášťové provedení
nerezové provedení
volba teploty: 60/80100 °C
výška pod kohoutem : 130 mm
Vpusť podlahová - DODÁVKA STAVBY | 1 |  | 0 | 0
rozměr: 300x300 mm
63-Vstupní stůl k myčce s policí KSPO - DOMĚREK | 1 |  | 0 | 0
délka: 1300 mm
hloubka a výška dle myčky
vedení na koše v desce stolu
zadní lem 40 mm
63a-Myčka nádobí tunelová CT 120 | 1 |  | 0 | 0
rozměr: 1150x770x1588mm(šxhxv)
rozměr při otevřených dveřích: 1150x770x2415 mm (šxhxv)
příkon elektro: 22 kW / 400 V
příkon elektro vany: 10,5kW
příkon elektro bojleru: 16kW
objem bojleru: 17l
objem vany: 70 l
kapacita: 120 košů/hod
počet mycích programů: 2 ( 30-60 s )
ovládání posuvu košů: elektronicky
rozměr koše: 500x500mm(šxh)
max. vstupní víška: 450mm
provedení: dvouplášťová
oboustranný posuv košů
spotřeba vody: 1,3l - 2,7l na cyklus
hlubokolisované vany
bezpečnostní filtr na sání čerpadel
mycí systém - hydraulický kartáč
integrovaný oplach
kontinuální oplach vodou s teplotou přes 80 °C
mikrospínač pro ukončení mytí
dva mycí programy
časově řízené mytí AutoTimer
dávkovač mycího a oplachového prostředku
LED rozhraní ProSmart
autodiagnostický systém závad
integrované USB
k myčce je nutné plánovat digestoř
standardní připojení na teplou vodu 40 - 60 °C
pro připojení na studenou vodu 10 - 40 °C nutné přiobjednat KCTSV
základní příslušenství: 1ks RM mycí prostředek
1ks RM oplachový prostředek
1x koš na sklo
1x koš na talíře
1x košík na příbory
příslušenství na objednávku: přídavné moduly
Dávkovač chemie k myčce se sondou | 1 |  | 0 | 0
určeno pro přesné dávkování chemie
u tunelových myček dle měřené koncentrace
automaticky přizpůsobuje množství chemie
dle intenzity znečištění vodní lázně
vhodné zejména pro velmi vytížené provozy
Dodatečná topná tělasa při připojení na studenou vodu CTSV | 1 |  | 0 | 0
15 - 40 °C
nezbytné vybavení všech modelů tunelových myček
při zapojení na přívod studené vody
64-Digestoř nástěnná - DODÁVKA VZDUCHOTECHNIKY | 1 |  | 0 | 0
rozměr: 1200x1000x400 mm
tukové filtry součástí
odtokový žlábek - součástí
66-Vstupní stůl stůl k myčce s policí KSMD-P | 1 |  | 0 | 0
délka: 1400 mm
hloubka a výška dle myčky
dřez 450x450x250 mm vlevo
otvor pro sprchu
vedení na koše v desce stolu
otvor pro schoz odpadků
zadní lem 300 mm
65-Sprcha tlaková s baterií ze stolu DOC-3 | 1 |  | 0 | 0
rozměr: 150x200x1100 mm
nerezová tlaková hadice
vyrovnávací pružina
tlaková sprcha s pákovým ovládačem
montáž ze stolu úchytkou do zdi
úchyt sprchy
napouštěcí ramínko
baterie
Sifon jednodřez | 1 |  | 0 | 0
67-Stůl pracovní s trnoží KSPT | 2 |  | 0 | 0
rozměr: 1100x700x900 mm
zadní lem 40 mm
68-Stůl pracovní skříňový KSSUP | 1 |  | 0 | 0
rozměr: 2000x700x900 mm
uzavřený ze tří stran
vnitřní police
posuvné dveře
zadní lem 40 mm
69-Stůl pracovní skříňový KSSUP | 1 |  | 0 | 0
rozměr: 2000x700x900 mm
uzavřený ze tří stran
vnitřní police
posuvné dveře
zadní lem 40 mm
70-Stůl pracovní skříňový KSSDZ - DOMĚREK | 1 |  | 0 | 0
rozměr: 2000x700x900 mm
zásuvkový blok vlevo ( 3x zásuvka nad sebou )
posuvné dveře, uzavřený ze tří stran
zadní lem 40 mm
71-Stůl mycí se dvěma dřezy a roštovou policí KSVKR | 1 |  | 0 | 0
rozměr: 1400x700x900 mm
2x dřez 400x400x250 mm
otvor pro sprchu
spodní roštová police
zadní lem 40 mm
72-Sprcha tlaková s baterií ze stolu DOC-3 | 1 |  | 0 | 0
rozměr: 150x200x1100 mm
nerezová tlaková hadice
vyrovnávací pružina
tlaková sprcha s pákovým ovládačem
montáž ze stolu úchytkou do zdi
úchyt sprchy
napouštěcí ramínko
baterie
Sifon dvoudílný | 1 |  | 0 | 0
73-Škrabka na brambory nerezový ŠKBZ 20 | 1 |  | 0 | 0
rozměr: 750x800x950mm (šxhxv)
příkon elektro: 0,6kW/400V
produkce: 300kg/hod.
hmotnost jedné náplně: 20kg
spotřeba vody: 2,5l/kg
délka loupání: 1,5 - 3 minuty
provedení: nerez
74-Lapač škrobu a slupek LS1N | 1 |  | 0 | 0
průměr x výška: 320x380mm
pro škrabky 12, 20, 40
75-Stůl pracovní s policí KSPO | 1 |  | 0 | 0
rozměr: 900x600x900 mm
pojízdné provedení, 2x kolečko s brzdou
bez zadního lemu
spodní police
76-Buben navíjecí se sprchou | 1 |  | 0 | 0
rozměr: 250x500x480 mm
délka hadice: 15 m
77-Stůl pracovní se třemi zásuvkami a policí KSPZH | 1 |  | 0 | 0
rozměr: 1400x700x900 mm
3x zásuvka pod pracovní deskou
spodní police
zadní lem 40 mm
78-Stůl chladící HR 600 bílá | 1 |  | 0 | 0
rozměr: 777x695x1895mm (šxhxv)
příkon elektro: 0,185kW/230V
hrubý objem: 570 l
čistý objem: 476 l
chlazení: ventilované
dveře: plné
vnější provedení: bílá
vnitřní provedení: bílá
provozní teplota: +2/+8°C
termostat: digitální s automatickým odmrazováním
4x výškově nastavitelný rošt
lze vložit GN 2/1 nebo přepravku
chladivo: R600a
zabudovaný zámek
možnost obráceného otevírání dveří
přední nastavitelné nožky
zadní kolečka
snadno vyměnitelné těsnění
energetická třída: C
76-Buben navíjecí se sprchou | 1 |  | 0 | 0
rozměr: 250x500x480 mm
délka hadice: 15 m
Výchozí revize elektro | 9 |  | 0 | 0
Výchozí revize plyn | 5 |  | 0 | 0
Doprava, montáž a zaškolení | 1 |  | 0 | 0
Cena celkem bez DPH: |  |  |  | 0
Minimální požadavky na nerezové stoly a regály
nerezový materiál ČSN 17 240/AISI 304 /1.4301
povrchová úprava brus
skelet stolu je vyroben z nerezového profilu jekl 40x40x1,2 mm
pracovní desk o tloušťce 40 mm je vyrobena z nerez plechu síly 0,8 mm
tloušťka pracovních desek s vevařenými dřezy o síle 1,2 mm
vyztužena dřevotřískovou deskou, která je natřena hygienickou voděodolnou barvou
boční a přední odskoky korpusu vůči desce 10 mm - zadní odskok 20 mm
police tloušťky 40 mm se osazuje horní hranou 105 mm od podlahy
lisované dřezy u mycích stolů jsou vevařeny do pracovních desek a standardně opatřeny bočním a čelným zákrytem
plice nerezových regálů tloušťky 40 mm jsou vyrobeny z nerez plechu síly 0,8 mm
boční a přední odskoky korpusu vůči desce 10 mm - zadní odskok 20 mm
plastové nožičky s možností 30 mm výškové stavitelnosti
zásuvky v pracovních stolech o rozměru GN1/1-150 mm hloubky