## Rekapitulace stavby
Export Komplet | [24 empty] | VZ | 2.0 | ZAMOK | [6 empty] | False | True | {9ecd6c7c-a47d-4c31-bbad-f3ccc3a65303}
[33 empty] | 0,01 | 21
[33 empty] | 0,01 | 15
|  | REKAPITULACE STAVBY | [15 empty] | v --- níže se nacházejí doplnkové a pomocné údaje k sestavám --- v | [13 empty] | Návod na vyplnění | 0,001
|  | Kód: |  |  |  |  | 02/19 | [24 empty] | Měnit lze pouze buňky se žlutým podbarvením! 1) v Rekapitulaci stavby vyplňte údaje o Uchazeči (přenesou se do ostatních sestav i v jiných listech) 2) na vybraných listech vyplňte v sestavě Soupis prací ceny u položek | 0,01
|  | Stavba: |  |  |  |  | ZMĚNA ZPŮSOBU VYTÁPĚNÍ A STAVEBNÍ ÚPRAVY OBJEKTU | [25 empty] | 0,01
|  | KSO: | [11 empty] | CC-CZ: | [18 empty] | 0,01
|  | Místo: |  |  |  |  | Nejdek, Chodovská č.p. 465 | [6 empty] | Datum: |  | 5. 12. 2019 | [16 empty] | 0,01
0,01
|  | Zadavatel: | [11 empty] | IČ: |  | 00254801 | [16 empty] | 0,01
|  |  | MěÚ Nejdek, náměstí Karla IV. 23, 362 21 Nejdek | [10 empty] | DIČ: |  | CZ00254801 | [16 empty] | 0,01
0,01
|  | Uchazeč: | [11 empty] | IČ: |  | Vyplň údaj | [16 empty] | 0,01
|  |  | Vyplň údaj | [10 empty] | DIČ: |  | Vyplň údaj | [16 empty] | 0,01
False
|  | Projektant: | [11 empty] | IČ: |  | 03122905 | [16 empty] | False
|  |  | Ing. Milan Snopek, Švabinského 1729, 35601 Sokolov | [10 empty] | DIČ: | [18 empty] | True
0,01
|  | Zpracovatel: | [11 empty] | IČ: |  | 86988344 | [16 empty] | 0,01
|  |  | MgA. Jan Nájemník, Kraslická 515, 35601 Sokolov | [10 empty] | DIČ: | [18 empty] | True
Poznámka:
Soupis prací je sestaven s využitím Cenové soustavy ÚRS. Položky, které pochází z této cenové soustavy, jsou ve sloupci 'Cenová soustava' označeny popisem 'CS ÚRS' a úrovní příslušného kalendářního pololetí. Veškeré další informace vymezující popis a podmínky použití těchto položek z Cenové soustavy, které nejsou uvedeny přímo v soupisu prací, jsou neomezeně dálkově k dispozici na www.cs-urs.cz, sekce Cenové a technické podmínky.
|  | Cena bez DPH | [11 empty] | 0
[8 empty] | Sazba daně |  | Základ daně |  |  |  | Výše daně
|  | DPH |  | základní |  |  |  | 21% |  | 0 |  |  |  | 0
|  |  |  | snížená |  |  |  | 15% |  | 0 |  |  |  | 0
|  |  |  | zákl. přenesená |  |  |  | 21% |  | 0 |  |  |  | 0
|  |  |  | sníž. přenesená |  |  |  | 15% |  | 0 |  |  |  | 0
|  |  |  | nulová |  |  |  | 0% |  | 0 |  |  |  | 0
|  | Cena s DPH | [6 empty] | v |  | CZK |  |  | 0
REKAPITULACE OBJEKTŮ STAVBY A SOUPISŮ PRACÍ
| Kód: | [6 empty] | 02/19
| Stavba: | [6 empty] | ZMĚNA ZPŮSOBU VYTÁPĚNÍ A STAVEBNÍ ÚPRAVY OBJEKTU
| Místo: | [6 empty] | Nejdek, Chodovská č.p. 465 |  |  |  |  | Datum: |  | 5. 12. 2019
| Zadavatel: | [6 empty] | MěÚ Nejdek, náměstí Karla IV. 23, 362 21 Nejdek |  |  |  |  | Projektant: |  | Ing. Milan Snopek, Švabinského 1729, 35601 Sokolov |  |  | Informatívní údaje z listů zakázek
| Uchazeč: | [11 empty] | Zpracovatel: |  | MgA. Jan Nájemník, Kraslická 515, 35601 Sokolov
| Kód |  |  |  | Popis | [6 empty] | Cena bez DPH [CZK] |  |  |  | Cena s DPH [CZK] | Typ | z toho Materiál [CZK] | z toho Montáž [CZK] | z toho Ostat. náklady [CZK] | DPH [CZK] | Normohodiny [h] | DPH základní [CZK] | DPH snížená [CZK] | DPH základní přenesená [CZK] | DPH snížená přenesená [CZK] | Základna DPH základní | Základna DPH snížená | Základna DPH zákl. přenesená | Základna DPH sníž. přenesená | Základna DPH nulová
| Náklady stavby celkem | [10 empty] | 0 |  |  |  | 0 |  | 0 | 0 | 0 | 0 | 0 | 0 | 0 | 0 | 0 | 0 | 0 | 0 | 0 | 0 |  | D | 0 |  | IMPORT | {9ecd6c7c-a47d-4c31-bbad-f3ccc3a65303} | {00000000-0000-0000-0000-000000000000}
/ |  | 02/19 |  |  |  | ZMĚNA ZPŮSOBU VYTÁPĚNÍ A STAVEBNÍ ÚPRAVY OBJEKTU | [5 empty] | 0 |  |  |  | 0 | STA | 0 | 0 | 0 | 0 | 0 | 0 | 0 | 0 | 0 | 0 | 0 | 0 | 0 | 0 |  |  | 1 | ###NOINSERT### | IMPORT | {9ecd6c7c-a47d-4c31-bbad-f3ccc3a65303} | {00000000-0000-0000-0000-000000000000}

## 02-19 - ZMĚNA ZPŮSOBU VYT...
{9ecd6c7c-a47d-4c31-bbad-f3ccc3a65303}
1
| KRYCÍ LIST SOUPISU PRACÍ | [8 empty] | v --- níže se nacházejí doplnkové a pomocné údaje k sestavám --- v | [11 empty] | False
Stavba:
ZMĚNA ZPŮSOBU VYTÁPĚNÍ A STAVEBNÍ ÚPRAVY OBJEKTU
| KSO: |  |  |  |  | CC-CZ:
| Místo: |  | Nejdek, Chodovská č.p. 465 |  |  | Datum: | 5. 12. 2019
| Zadavatel: |  |  |  |  | IČ: | 00254801
|  | MěÚ Nejdek, náměstí Karla IV. 23, 362 21 Nejdek |  |  |  | DIČ: | CZ00254801
| Uchazeč: |  |  |  |  | IČ: | Vyplň údaj
|  | Vyplň údaj |  |  |  | DIČ: | Vyplň údaj
| Projektant: |  |  |  |  | IČ: | 03122905
|  | Ing. Milan Snopek, Švabinského 1729, 35601 Sokolov |  |  |  | DIČ:
| Zpracovatel: |  |  |  |  | IČ: | 86988344
|  | MgA. Jan Nájemník, Kraslická 515, 35601 Sokolov |  |  |  | DIČ:
Poznámka:
Soupis prací je sestaven s využitím Cenové soustavy ÚRS. Položky, které pochází z této cenové soustavy, jsou ve sloupci 'Cenová soustava' označeny popisem 'CS ÚRS' a úrovní příslušného kalendářního pololetí. Veškeré další informace vymezující popis a podmínky použití těchto položek z Cenové soustavy, které nejsou uvedeny přímo v soupisu prací, jsou neomezeně dálkově k dispozici na www.cs-urs.cz, sekce Cenové a technické podmínky.
|  | Materiál | [5 empty] | 0
|  | Montáž | [5 empty] | 0
| Cena bez DPH | [6 empty] | 0
|  |  | Základ daně |  |  | Sazba daně |  | Výše daně
| DPH | základní | 0 |  |  | 21% |  | 0
|  | snížená | 0 |  |  | 15% |  | 0
|  | zákl. přenesená | 0 |  |  | 21% |  | 0
|  | sníž. přenesená | 0 |  |  | 15% |  | 0
|  | nulová | 0 |  |  | 0% |  | 0
| Cena s DPH |  |  | v | CZK |  |  | 0
REKAPITULACE ČLENĚNÍ SOUPISU PRACÍ
Stavba:
ZMĚNA ZPŮSOBU VYTÁPĚNÍ A STAVEBNÍ ÚPRAVY OBJEKTU
Místo: |  |  | Nejdek, Chodovská č.p. 465 |  |  | Datum: | 5. 12. 2019
Zadavatel: |  |  | MěÚ Nejdek, náměstí Karla IV. 23, 362 21 Nejdek |  |  | Projektant: | Ing. Milan Snopek, Švabinského 1729, 35601 Sokolov
Uchazeč: |  |  | Vyplň údaj |  |  | Zpracovatel: | MgA. Jan Nájemník, Kraslická 515, 35601 Sokolov
Kód dílu - Popis | [5 empty] | Materiál [CZK] | Montáž [CZK] | Cena celkem [CZK]
Náklady stavby celkem | [5 empty] | 0 | 0 | 0 | [14 empty] | -1
| HSV - Práce a dodávky HSV |  |  |  |  | 0 | 0 | 0
| 1 - Zemní práce |  |  |  |  | 0 | 0 | 0
| 2 - Zakládání |  |  |  |  | 0 | 0 | 0
| 3 - Svislé a kompletní konstrukce |  |  |  |  | 0 | 0 | 0
| 5 - Komunikace pozemní |  |  |  |  | 0 | 0 | 0
| 6 - Úpravy povrchů, podlahy a osazování výplní |  |  |  |  | 0 | 0 | 0
| 8 - Trubní vedení |  |  |  |  | 0 | 0 | 0
| 9 - Ostatní konstrukce a práce, bourání |  |  |  |  | 0 | 0 | 0
| 997 - Přesun sutě |  |  |  |  | 0 | 0 | 0
| 998 - Přesun hmot |  |  |  |  | 0 | 0 | 0
| PSV - Práce a dodávky PSV |  |  |  |  | 0 | 0 | 0
| 721 - Zdravotechnika - vnitřní kanalizace |  |  |  |  | 0 | 0 | 0
| 722 - Zdravotechnika - vnitřní vodovod |  |  |  |  | 0 | 0 | 0
| 723 - Zdravotechnika - vnitřní plynovod |  |  |  |  | 0 | 0 | 0
| 725 - Zdravotechnika - zařizovací předměty |  |  |  |  | 0 | 0 | 0
| 731 - Ústřední vytápění - kotelny |  |  |  |  | 0 | 0 | 0
| 732 - Ústřední vytápění - strojovny |  |  |  |  | 0 | 0 | 0
| 733 - Ústřední vytápění - rozvodné potrubí |  |  |  |  | 0 | 0 | 0
| 734 - Ústřední vytápění - armatury |  |  |  |  | 0 | 0 | 0
| 735 - Ústřední vytápění - otopná tělesa |  |  |  |  | 0 | 0 | 0
| 741 - Elektroinstalace - silnoproud |  |  |  |  | 0 | 0 | 0
| 763 - Konstrukce suché výstavby |  |  |  |  | 0 | 0 | 0
| 764 - Konstrukce klempířské |  |  |  |  | 0 | 0 | 0
| 766 - Konstrukce truhlářské |  |  |  |  | 0 | 0 | 0
| 767 - Konstrukce zámečnické |  |  |  |  | 0 | 0 | 0
| 771 - Podlahy z dlaždic |  |  |  |  | 0 | 0 | 0
| 776 - Podlahy povlakové |  |  |  |  | 0 | 0 | 0
| 781 - Dokončovací práce - obklady |  |  |  |  | 0 | 0 | 0
| 784 - Dokončovací práce - malby a tapety |  |  |  |  | 0 | 0 | 0
| VRN - Vedlejší rozpočtové náklady |  |  |  |  | 0 | 0 | 0
| VRN2 - Příprava staveniště |  |  |  |  | 0 | 0 | 0
| VRN3 - Zařízení staveniště |  |  |  |  | 0 | 0 | 0
SOUPIS PRACÍ
Stavba:
ZMĚNA ZPŮSOBU VYTÁPĚNÍ A STAVEBNÍ ÚPRAVY OBJEKTU
Místo: |  |  | Nejdek, Chodovská č.p. 465 |  |  | Datum: | 5. 12. 2019
Zadavatel: |  |  | MěÚ Nejdek, náměstí Karla IV. 23, 362 21 Nejdek |  |  | Projektant: | Ing. Milan Snopek, Švabinského 1729, 35601 Sokolov
Uchazeč: |  |  | Vyplň údaj |  |  | Zpracovatel: | MgA. Jan Nájemník, Kraslická 515, 35601 Sokolov
PČ | Typ | Kód | Popis | MJ | Množství | J. materiál [CZK] | J. montáž [CZK] | Cena celkem [CZK] | Cenová soustava |  | DPH | J.cena [CZK] | Materiál celkem [CZK] | Montáž celkem [CZK] | J. Nh [h] | Nh celkem [h] | J. hmotnost [t] | Hmotnost celkem [t] | J. suť [t] | Suť Celkem [t]
Náklady soupisu celkem | [7 empty] | 0 |  |  |  |  | 0 | 0 |  | 0 |  | 47.2781 |  | 19.2939 |  | D | -1 | [10 empty] | 0
| D | HSV | Práce a dodávky HSV |  |  |  |  | 0 |  |  |  |  | 0 | 0 |  | 0 |  | 13.522 |  | 15.7972 | 1 | D | 0 |  |  |  | ROZPOCET | [6 empty] | 0
| D | 1 | Zemní práce |  |  |  |  | 0 |  |  |  |  | 0 | 0 |  | 0 |  | 0 |  | 0.818 | 1 | D | 1 |  |  |  | ROZPOCET | [6 empty] | 0
4 | K | 113107111 | Odstranění podkladu z kameniva těženého tl 100 mm ručně | m2 | 4 |  |  | 0 | CS ÚRS 2019 01 |  | snížená | 0 | 0 | 0 |  | 0 | 0 | 0 | 0.18 | 0.72 | 4 | K | 2 |  |  |  | ROZPOCET | 0 | 0 | 0 | 0 | 0 | 2 | 0 | 4 | -1424996477
| PP |  | Odstranění podkladů nebo krytů ručně s přemístěním hmot na skládku na vzdálenost do 3 m nebo s naložením na dopravní prostředek z kameniva těženého, o tl. vrstvy do 100 mm | [18 empty] | PP | 2
5 | K | 113107141 | Odstranění podkladu živičného tl 50 mm ručně | m2 | 1 |  |  | 0 | CS ÚRS 2019 01 |  | snížená | 0 | 0 | 0 |  | 0 | 0 | 0 | 0.098 | 0.098 | 4 | K | 2 |  |  |  | ROZPOCET | 0 | 0 | 0 | 0 | 0 | 2 | 0 | 4 | -1594923286
| PP |  | Odstranění podkladů nebo krytů ručně s přemístěním hmot na skládku na vzdálenost do 3 m nebo s naložením na dopravní prostředek živičných, o tl. vrstvy do 50 mm | [18 empty] | PP | 2
2 | K | 122201401 | Vykopávky v zemníku na suchu v hornině tř. 3 objem do 100 m3 | m3 | 5.5 |  |  | 0 | CS ÚRS 2019 01 |  | snížená | 0 | 0 | 0 |  | 0 | 0 | 0 | 0 | 0 | 4 | K | 2 |  |  |  | ROZPOCET | 0 | 0 | 0 | 0 | 0 | 2 | 0 | 4 | -397508564
| PP |  | Vykopávky v zemnících na suchu s přehozením výkopku na vzdálenost do 3 m nebo s naložením na dopravní prostředek v hornině tř. 3 do 100 m3 | [18 empty] | PP | 2
3 | K | 122202102 | Vykopávky v zemnících na suchu pro dálnice objemu do 5000 m3 v hornině tř. 3 | m3 | 5.5 |  |  | 0 | CS ÚRS 2019 01 |  | snížená | 0 | 0 | 0 |  | 0 | 0 | 0 | 0 | 0 | 4 | K | 2 |  |  |  | ROZPOCET | 0 | 0 | 0 | 0 | 0 | 2 | 0 | 4 | 95826215
| PP |  | Vykopávky v zemnících na suchu pro stavbu dálnic v hornině tř. 3 do 5 000 m3 | [18 empty] | PP | 2
| D | 2 | Zakládání |  |  |  |  | 0 |  |  |  |  | 0 | 0 |  | 0 |  | 0.17173 |  | 0 | 1 | D | 1 |  |  |  | ROZPOCET | [6 empty] | 0
19 | K | 274313711 | Základové pásy z betonu tř. C 20/25 | m3 | 0.07 |  |  | 0 | CS ÚRS 2019 01 |  | snížená | 0 | 0 | 0 |  | 0 | 2.4533 | 0.17173 | 0 | 0 | 4 | K | 2 |  |  |  | ROZPOCET | 0 | 0 | 0 | 0 | 0 | 2 | 0 | 4 | 1754270238
| PP |  | Základy z betonu prostého pasy betonu kamenem neprokládaného tř. C 20/25 - pilíř HUP | [18 empty] | PP | 2
| D | 3 | Svislé a kompletní konstrukce |  |  |  |  | 0 |  |  |  |  | 0 | 0 |  | 0 |  | 4.0051 |  | 0 | 1 | D | 1 |  |  |  | ROZPOCET | [6 empty] | 0
117 | K | 317142422.XLA | Překlad nenosný pórobetonový Ytong NEP 100-1250 dl 1250 mm | kus | 10 |  |  | 0 | CS ÚRS 2019 01 |  | snížená | 0 | 0 | 0 |  | 0 | 0.02628 | 0.2628 | 0 | 0 | 4 | K | 2 |  |  |  | ROZPOCET | 0 | 0 | 0 | 0 | 0 | 2 | 0 | 4 | 936947455
| PP |  | Překlad nenosný pórobetonový Ytong NEP 100-1250 dl 1250 mm | [18 empty] | PP | 2
90 | M | 13010716 | ocel profilová IPN 140 jakost 11 375 | t | 0.084 |  |  | 0 | CS ÚRS 2019 01 |  | snížená | 0 | 0 | 0 |  | 0 | 1 | 0.084 | 0 | 0 | 8 | M | 2 |  |  |  | ROZPOCET | 0 | 0 | 0 | 0 | 0 | 2 | 0 | 4 | -1365371072
| PP |  | ocel profilová IPN 140 jakost 11 375 | [18 empty] | PP | 2
91 | K | 317944323 | Válcované nosníky č.14 až 22 dodatečně osazované do připravených otvorů | t | 0.084 |  |  | 0 | CS ÚRS 2019 01 |  | snížená | 0 | 0 | 0 |  | 0 | 1.09 | 0.09156 | 0 | 0 | 4 | K | 2 |  |  |  | ROZPOCET | 0 | 0 | 0 | 0 | 0 | 2 | 0 | 4 | -468165143
| PP |  | Válcované nosníky dodatečně osazované do připravených otvorů bez zazdění hlav č. 14 až 22 | [18 empty] | PP | 2
118 | K | 342272225.XLA | Příčka z tvárnic Ytong Klasik 100 na tenkovrstvou maltu tl 100 mm | m2 | 47.4 |  |  | 0 | CS ÚRS 2019 01 |  | snížená | 0 | 0 | 0 |  | 0 | 0.06916 | 3.2782 | 0 | 0 | 4 | K | 2 |  |  |  | ROZPOCET | 0 | 0 | 0 | 0 | 0 | 2 | 0 | 4 | 413382634
| PP |  | Příčka z tvárnic Ytong Klasik 100 na tenkovrstvou maltu tl 100 mm | [18 empty] | PP | 2
300 | K | 346244352 | Obezdívka koupelnových van ploch rovných tl 50 mm z pórobetonových přesných tvárnic | m2 | 3.2 |  |  | 0 | CS ÚRS 2019 01 |  | snížená | 0 | 0 | 0 |  | 0 | 0.04963 | 0.15882 | 0 | 0 | 4 | K | 2 |  |  |  | ROZPOCET | 0 | 0 | 0 | 0 | 0 | 2 | 0 | 4 | -781381012
| PP |  | Obezdívka koupelnových van ploch rovných z přesných pórobetonových tvárnic, na tenké maltové lože, tl. 50 mm | [18 empty] | PP | 2
92 | K | 346244381 | Plentování jednostranné v do 200 mm válcovaných nosníků cihlami | m2 | 0.728 |  |  | 0 | CS ÚRS 2019 01 |  | snížená | 0 | 0 | 0 |  | 0 | 0.17818 | 0.12972 | 0 | 0 | 4 | K | 2 |  |  |  | ROZPOCET | 0 | 0 | 0 | 0 | 0 | 2 | 0 | 4 | -1367702998
| PP |  | Plentování ocelových válcovaných nosníků jednostranné cihlami na maltu, výška stojiny do 200 mm | [18 empty] | PP | 2
| D | 5 | Komunikace pozemní |  |  |  |  | 0 |  |  |  |  | 0 | 0 |  | 0 |  | 0.53369 |  | 0 | 1 | D | 1 |  |  |  | ROZPOCET | [6 empty] | 0
10 | K | 565161111 | Vyrovnání povrchu dosavadních podkladů obalovaným kamenivem ACP (OK) tl 80 mm | m2 | 1 |  |  | 0 | CS ÚRS 2019 01 |  | snížená | 0 | 0 | 0 |  | 0 | 0.21084 | 0.21084 | 0 | 0 | 4 | K | 2 |  |  |  | ROZPOCET | 0 | 0 | 0 | 0 | 0 | 2 | 0 | 4 | -2045514568
| PP |  | Vyrovnání povrchu dosavadních podkladů s rozprostřením hmot a zhutněním obalovaným kamenivem ACP (OK) tl. 80 mm | [18 empty] | PP | 2
11 | K | 566201111 | Úprava krytu z kameniva drceného pro nový kryt s doplněním kameniva drceného do 0,04 m3/m2 | m2 | 1 |  |  | 0 | CS ÚRS 2019 01 |  | snížená | 0 | 0 | 0 |  | 0 | 0.05909 | 0.05909 | 0 | 0 | 4 | K | 2 |  |  |  | ROZPOCET | 0 | 0 | 0 | 0 | 0 | 2 | 0 | 4 | 1509553407
| PP |  | Úprava dosavadního krytu z kameniva drceného jako podklad pro nový kryt s vyrovnáním profilu v příčném i podélném směru, s vlhčením a zhutněním, s doplněním kamenivem drceným, jeho rozprostřením a zhutněním, v množství do 0,04 m3/m2 | [18 empty] | PP | 2
12 | K | 566901161 | Vyspravení podkladu po překopech ing sítí plochy do 15 m2 obalovaným kamenivem ACP (OK) tl. 100 mm | m2 | 1 |  |  | 0 | CS ÚRS 2019 01 |  | snížená | 0 | 0 | 0 |  | 0 | 0.26376 | 0.26376 | 0 | 0 | 4 | K | 2 |  |  |  | ROZPOCET | 0 | 0 | 0 | 0 | 0 | 2 | 0 | 4 | -1609473234
| PP |  | Vyspravení podkladu po překopech inženýrských sítí plochy do 15 m2 s rozprostřením a zhutněním obalovaným kamenivem ACP (OK) tl. 100 mm | [18 empty] | PP | 2
| D | 6 | Úpravy povrchů, podlahy a osazování výplní |  |  |  |  | 0 |  |  |  |  | 0 | 0 |  | 0 |  | 8.5627 |  | 0 | 1 | D | 1 |  |  |  | ROZPOCET | [6 empty] | 0
115 | K | 611111121 | Vyspravení lokální cementovou maltou vnitřních stropů betonových nebo železobetonových | m2 | 66.894 |  |  | 0 | CS ÚRS 2019 01 |  | snížená | 0 | 0 | 0 |  | 0 | 0.0021 | 0.14048 | 0 | 0 | 4 | K | 2 |  |  |  | ROZPOCET | 0 | 0 | 0 | 0 | 0 | 2 | 0 | 4 | 1320900803
| PP |  | Vyspravení povrchu neomítaných vnitřních ploch monolitických betonových nebo železobetonových konstrukcí rozetřením vysprávky do ztracena maltou cementovou lokálně v rozsahu vyspravované plochy do 30 % z celkové plochy stropů (2.NP) | [18 empty] | PP | 2
125 | K | 611341121 | Sádrová nebo vápenosádrová omítka hladká jednovrstvá vnitřních stropů rovných nanášená ručně | m2 | 228.23 |  |  | 0 | CS ÚRS 2019 01 |  | snížená | 0 | 0 | 0 |  | 0 | 0.01103 | 2.5174 | 0 | 0 | 4 | K | 2 |  |  |  | ROZPOCET | 0 | 0 | 0 | 0 | 0 | 2 | 0 | 4 | -1238766126
| PP |  | Omítka sádrová nebo vápenosádrová vnitřních ploch nanášená ručně jednovrstvá, tloušťky do 10 mm hladká vodorovných konstrukcí stropů rovných | [18 empty] | PP | 2
116 | K | 612111121 | Vyspravení lokální cementovou maltou vnitřních stěn betonových nebo železobetonových | m2 | 105 |  |  | 0 | CS ÚRS 2019 01 |  | snížená | 0 | 0 | 0 |  | 0 | 0.0021 | 0.2205 | 0 | 0 | 4 | K | 2 |  |  |  | ROZPOCET | 0 | 0 | 0 | 0 | 0 | 2 | 0 | 4 | -255898797
| PP |  | Vyspravení povrchu neomítaných vnitřních ploch monolitických betonových nebo železobetonových konstrukcí rozetřením vysprávky do ztracena maltou cementovou lokálně v rozsahu vyspravované plochy do 30 % z celkové plochy stěn | [18 empty] | PP | 2
119 | K | 612142001 | Potažení vnitřních stěn sklovláknitým pletivem vtlačeným do tenkovrstvé hmoty | m2 | 55.852 |  |  | 0 | CS ÚRS 2019 01 |  | snížená | 0 | 0 | 0 |  | 0 | 0.00438 | 0.24463 | 0 | 0 | 4 | K | 2 |  |  |  | ROZPOCET | 0 | 0 | 0 | 0 | 0 | 2 | 0 | 4 | 1694607147
| PP |  | Potažení vnitřních ploch pletivem v ploše nebo pruzích, na plném podkladu sklovláknitým vtlačením do tmelu stěn | [18 empty] | PP | 2
120 | K | 612232051 | Montáž zateplení vnitřního ostění, nadpraží hl do 400 mm polyuretanovými deskami tl do 40 mm | m | 74.9 |  |  | 0 | CS ÚRS 2019 01 |  | snížená | 0 | 0 | 0 |  | 0 | 0.0032 | 0.23968 | 0 | 0 | 4 | K | 2 |  |  |  | ROZPOCET | 0 | 0 | 0 | 0 | 0 | 2 | 0 | 4 | 872799480
| PP |  | Montáž vnitřního zateplení ostění nebo nadpraží z polyuretanových desek hloubky špalet přes 200 do 400 mm, tloušťky desek do 40 mm | [18 empty] | PP | 2
121 | M | 28376360 | deska XPS strukturovaný povrch hrana rovná λ=0,034 tl 20mm | m2 | 4.505 |  |  | 0 | CS ÚRS 2019 01 |  | snížená | 0 | 0 | 0 |  | 0 | 0.0006 | 0.002703 | 0 | 0 | 8 | M | 2 |  |  |  | ROZPOCET | 0 | 0 | 0 | 0 | 0 | 2 | 0 | 4 | -1813566290
| PP |  | deska XPS strukturovaný povrch hrana rovná λ=0,034 tl 20mm | [18 empty] | PP | 2
| VV |  | 4,095*1,1 'Přepočtené koeficientem množství |  | 4.505 | [16 empty] | VV | 2 | 2 | False | 1 | ROZPOCET
122 | M | 28376365 | deska XPS hladký povrch λ=0,034 tl 40mm | m2 | 17.356 |  |  | 0 | CS ÚRS 2019 01 |  | snížená | 0 | 0 | 0 |  | 0 | 0.0012 | 0.020827 | 0 | 0 | 8 | M | 2 |  |  |  | ROZPOCET | 0 | 0 | 0 | 0 | 0 | 2 | 0 | 4 | 1151703317
| PP |  | deska XPS hladký povrch λ=0,034 tl 40mm | [18 empty] | PP | 2
| VV |  | 15,778*1,1 'Přepočtené koeficientem množství |  | 17.356 | [16 empty] | VV | 2 | 2 | False | 1 | ROZPOCET
124 | K | 612321121 | Vápenocementová omítka hladká jednovrstvá vnitřních stěn nanášená ručně | m2 | 55.852 |  |  | 0 | CS ÚRS 2019 01 |  | snížená | 0 | 0 | 0 |  | 0 | 0.0154 | 0.86012 | 0 | 0 | 4 | K | 2 |  |  |  | ROZPOCET | 0 | 0 | 0 | 0 | 0 | 2 | 0 | 4 | 782158969
| PP |  | Omítka vápenocementová vnitřních ploch nanášená ručně jednovrstvá, tloušťky do 10 mm hladká svislých konstrukcí stěn | [18 empty] | PP | 2
135 | K | 612341121 | Sádrová nebo vápenosádrová omítka hladká jednovrstvá vnitřních stěn nanášená ručně | m2 | 11.175 |  |  | 0 | CS ÚRS 2019 01 |  | snížená | 0 | 0 | 0 |  | 0 | 0.01103 | 0.12326 | 0 | 0 | 4 | K | 2 |  |  |  | ROZPOCET | 0 | 0 | 0 | 0 | 0 | 2 | 0 | 4 | 2088088221
| PP |  | Omítka sádrová nebo vápenosádrová vnitřních ploch nanášená ručně jednovrstvá, tloušťky do 10 mm hladká svislých konstrukcí stěn | [18 empty] | PP | 2
126 | K | 621131121 | Penetrační disperzní nátěr vnějších podhledů nanášený ručně | m2 | 228.23 |  |  | 0 | CS ÚRS 2019 01 |  | snížená | 0 | 0 | 0 |  | 0 | 0.00026 | 0.05934 | 0 | 0 | 4 | K | 2 |  |  |  | ROZPOCET | 0 | 0 | 0 | 0 | 0 | 2 | 0 | 4 | -1459129863
| PP |  | Podkladní a spojovací vrstva vnějších omítaných ploch penetrace akrylát-silikonová nanášená ručně podhledů | [18 empty] | PP | 2
127 | K | 622131121 | Penetrační disperzní nátěr vnějších stěn nanášený ručně | m2 | 55.85 |  |  | 0 | CS ÚRS 2019 01 |  | snížená | 0 | 0 | 0 |  | 0 | 0.00026 | 0.014521 | 0 | 0 | 4 | K | 2 |  |  |  | ROZPOCET | 0 | 0 | 0 | 0 | 0 | 2 | 0 | 4 | 913334528
| PP |  | Podkladní a spojovací vrstva vnějších omítaných ploch penetrace akrylát-silikonová nanášená ručně stěn | [18 empty] | PP | 2
87 | K | 642945111 | Osazování protipožárních nebo protiplynových zárubní dveří jednokřídlových do 2,5 m2 | kus | 9 |  |  | 0 | CS ÚRS 2019 01 |  | snížená | 0 | 0 | 0 |  | 0 | 0.4417 | 3.9753 | 0 | 0 | 4 | K | 2 |  |  |  | ROZPOCET | 0 | 0 | 0 | 0 | 0 | 2 | 0 | 4 | 897110962
| PP |  | Osazování ocelových zárubní protipožárních nebo protiplynových dveří do vynechaného otvoru, s obetonováním, dveří jednokřídlových do 2,5 m2 | [18 empty] | PP | 2
88 | M | SPL.0011668.URS | zárubeň obložková pro dveře 1křídlové 60,70,80,90x197 cm, tl. 6 - 17 cm fólie dub,buk a bílá | kus | 9 |  |  | 0 | CS ÚRS 2019 01 |  | snížená | 0 | 0 | 0 |  | 0 | 0.016 | 0.144 | 0 | 0 | 8 | M | 2 |  |  |  | ROZPOCET | 0 | 0 | 0 | 0 | 0 | 2 | 0 | 4 | -136784449
| PP |  | zárubeň obložková pro dveře 1křídlové 60,70,80,90x197 cm, tl. 6 - 17 cm fólie dub,buk a bílá | [18 empty] | PP | 2
| D | 8 | Trubní vedení |  |  |  |  | 0 |  |  |  |  | 0 | 0 |  | 0 |  | 0.015 |  | 0 | 1 | D | 1 |  |  |  | ROZPOCET | [6 empty] | 0
17 | K | 871161211 | Montáž potrubí z PE100 SDR 11 otevřený výkop svařovaných elektrotvarovkou D 32 x 3,0 mm | m | 4.55 |  |  | 0 | CS ÚRS 2019 01 |  | snížená | 0 | 0 | 0 |  | 0 | 0 | 0 | 0 | 0 | 4 | K | 2 |  |  |  | ROZPOCET | 0 | 0 | 0 | 0 | 0 | 2 | 0 | 4 | 233483253
| PP |  | Montáž plynovodního potrubí z plastů v otevřeném výkopu z polyetylenu PE 100 svařovaných elektrotvarovkou SDR 11/PN16 D 32 x 3,0 mm | [18 empty] | PP | 2
20 | M | 28613595X |  | ks | 1 |  |  | 0 |  |  | snížená | 0 | 0 | 0 |  | 0 | 0.015 | 0.015 | 0 | 0 | 8 | M | 2 |  |  |  | ROZPOCET | 0 | 0 | 0 | 0 | 0 | 2 | 0 | 4 | -1887346227
| PP |  | Plynoměrová skříň - nenastrojená | [18 empty] | PP | 2
| D | 9 | Ostatní konstrukce a práce, bourání |  |  |  |  | 0 |  |  |  |  | 0 | 0 |  | 0 |  | 0.23378 |  | 14.9792 | 1 | D | 1 |  |  |  | ROZPOCET | [6 empty] | 0
15 | K | 913911221 | Příplatek k dočasnému plastovému zásobníku na akumulátor za první a ZKD den použití | kus | 2 |  |  | 0 | CS ÚRS 2019 01 |  | snížená | 0 | 0 | 0 |  | 0 | 0 | 0 | 0 | 0 | 4 | K | 2 |  |  |  | ROZPOCET | 0 | 0 | 0 | 0 | 0 | 2 | 0 | 4 | -1024452434
| PP |  | Montáž a demontáž akumulátorů a zásobníků dočasného dopravního značení Příplatek za první a každý další den použití akumulátorů a zásobníků dočasného dopravního značení k ceně 91-1121 | [18 empty] | PP | 2
13 | K | 938908411 | Čištění vozovek splachováním vodou | m2 | 5 |  |  | 0 | CS ÚRS 2019 01 |  | snížená | 0 | 0 | 0 |  | 0 | 0 | 0 | 0.02 | 0.1 | 4 | K | 2 |  |  |  | ROZPOCET | 0 | 0 | 0 | 0 | 0 | 2 | 0 | 4 | -972815621
| PP |  | Čištění vozovek splachováním vodou povrchu podkladu nebo krytu živičného, betonového nebo dlážděného | [18 empty] | PP | 2
286 | K | 953841191 | Příplatek ke komínovému nástavci nerezovému D do 160 mm za ukončení komínovou stříškou | kus | 1 |  |  | 0 | CS ÚRS 2019 01 |  | snížená | 0 | 0 | 0 |  | 0 | 0.0005 | 0.0005 | 0 | 0 | 4 | K | 2 |  |  |  | ROZPOCET | 0 | 0 | 0 | 0 | 0 | 2 | 0 | 4 | -1761143324
| PP |  | Komínové nástavce nerezové Příplatek k cenám za ukončení komínového nástavce komínovou stříškou světlý průměr vložky do 160 mm | [18 empty] | PP | 2
287 | K | 953845213 | Vyvložkování stávajícího komínového tělesa nerezovými vložkami ohebnými D do 160 mm v 3 m | soubor | 1 |  |  | 0 | CS ÚRS 2019 01 |  | snížená | 0 | 0 | 0 |  | 0 | 0.22344 | 0.22344 | 0.173 | 0.173 | 4 | K | 2 |  |  |  | ROZPOCET | 0 | 0 | 0 | 0 | 0 | 2 | 0 | 4 | -484826992
| PP |  | Vyvložkování stávajících komínových nebo větracích průduchů nerezovými vložkami ohebnými, včetně ukončení komínu komínového tělesa výšky 3 m světlý průměr vložky přes 130 m do 160 mm | [18 empty] | PP | 2
288 | K | 953845222 | Příplatek k vyvložkování komínového průduchu nerezovými vložkami ohebnými D do 130 mm ZKD 1m výšky | m | 6 |  |  | 0 | CS ÚRS 2019 01 |  | snížená | 0 | 0 | 0 |  | 0 | 0.00103 | 0.00618 | 0 | 0 | 4 | K | 2 |  |  |  | ROZPOCET | 0 | 0 | 0 | 0 | 0 | 2 | 0 | 4 | 2062050834
| PP |  | Vyvložkování stávajících komínových nebo větracích průduchů nerezovými vložkami ohebnými, včetně ukončení komínu svislého kouřovodu výšky 3 m Příplatek k cenám za každý další i započatý metr výšky komínového průduchu přes 3 m světlý průměr vložky přes 100 m do 130 mm | [18 empty] | PP | 2
24 | K | 962031133 | Bourání příček z cihel pálených na MVC tl do 150 mm | m2 | 4.298 |  |  | 0 | CS ÚRS 2019 01 |  | snížená | 0 | 0 | 0 |  | 0 | 0 | 0 | 0.261 | 1.1218 | 4 | K | 2 |  |  |  | ROZPOCET | 0 | 0 | 0 | 0 | 0 | 2 | 0 | 4 | -255259652
| PP |  | Bourání příček z cihel, tvárnic nebo příčkovek z cihel pálených, plných nebo dutých na maltu vápennou nebo vápenocementovou, tl. do 150 mm - 1.NP | [18 empty] | PP | 2
43 | K | 965081213 | Bourání podlah z dlaždic keramických nebo xylolitových tl do 10 mm plochy přes 1 m2 | m2 | 40.1 |  |  | 0 | CS ÚRS 2019 01 |  | snížená | 0 | 0 | 0 |  | 0 | 0 | 0 | 0.035 | 1.4035 | 4 | K | 2 |  |  |  | ROZPOCET | 0 | 0 | 0 | 0 | 0 | 2 | 0 | 4 | 1753093361
| PP |  | Bourání podlah z dlaždic bez podkladního lože nebo mazaniny, s jakoukoliv výplní spár keramických nebo xylolitových tl. do 10 mm, plochy přes 1 m2 | [18 empty] | PP | 2
40 | K | 968062244 | Vybourání dřevěných rámů oken jednoduchých včetně křídel pl do 1 m2 | m2 | 0.827 |  |  | 0 | CS ÚRS 2019 01 |  | snížená | 0 | 0 | 0 |  | 0 | 0 | 0 | 0.041 | 0.033907 | 4 | K | 2 |  |  |  | ROZPOCET | 0 | 0 | 0 | 0 | 0 | 2 | 0 | 4 | 1294347213
| PP |  | Vybourání dřevěných rámů oken s křídly, dveřních zárubní, vrat, stěn, ostění nebo obkladů rámů oken s křídly jednoduchých, plochy do 1 m2 | [18 empty] | PP | 2
39 | K | 968062245 | Vybourání dřevěných rámů oken jednoduchých včetně křídel pl do 2 m2 | m2 | 2.754 |  |  | 0 | CS ÚRS 2019 01 |  | snížená | 0 | 0 | 0 |  | 0 | 0 | 0 | 0.031 | 0.085374 | 4 | K | 2 |  |  |  | ROZPOCET | 0 | 0 | 0 | 0 | 0 | 2 | 0 | 4 | -125167797
| PP |  | Vybourání dřevěných rámů oken s křídly, dveřních zárubní, vrat, stěn, ostění nebo obkladů rámů oken s křídly jednoduchých, plochy do 2 m2 | [18 empty] | PP | 2
38 | K | 968062356 | Vybourání dřevěných rámů oken dvojitých včetně křídel pl do 4 m2 | m2 | 19.2 |  |  | 0 | CS ÚRS 2019 01 |  | snížená | 0 | 0 | 0 |  | 0 | 0 | 0 | 0.054 | 1.0368 | 4 | K | 2 |  |  |  | ROZPOCET | 0 | 0 | 0 | 0 | 0 | 2 | 0 | 4 | -828417464
| PP |  | Vybourání dřevěných rámů oken s křídly, dveřních zárubní, vrat, stěn, ostění nebo obkladů rámů oken s křídly dvojitých, plochy do 4 m2 | [18 empty] | PP | 2
26 | K | 971024561 | Vybourání otvorů ve zdivu kamenném pl do 1 m2 na MV nebo MVC tl do 600 mm | m3 | 0.284 |  |  | 0 | CS ÚRS 2019 01 |  | snížená | 0 | 0 | 0 |  | 0 | 0 | 0 | 2.5 | 0.71 | 4 | K | 2 |  |  |  | ROZPOCET | 0 | 0 | 0 | 0 | 0 | 2 | 0 | 4 | -30377119
| PP |  | Vybourání otvorů ve zdivu základovém nebo nadzákladovém kamenném, smíšeném kamenném, na maltu vápennou nebo vápenocementovou, plochy do 1 m2, tl. do 600 mm | [18 empty] | PP | 2
28 | K | 971024561 | Vybourání otvorů ve zdivu kamenném pl do 1 m2 na MV nebo MVC tl do 600 mm | m3 | 0.437 |  |  | 0 | CS ÚRS 2019 01 |  | snížená | 0 | 0 | 0 |  | 0 | 0 | 0 | 2.5 | 1.0925 | 4 | K | 2 |  |  |  | ROZPOCET | 0 | 0 | 0 | 0 | 0 | 2 | 0 | 4 | -66319557
| PP |  | Vybourání otvorů ve zdivu základovém nebo nadzákladovém kamenném, smíšeném kamenném, na maltu vápennou nebo vápenocementovou, plochy do 1 m2, tl. do 600 mm | [18 empty] | PP | 2
27 | K | 971024651 | Vybourání otvorů ve zdivu kamenném pl do 4 m2 na MV nebo MVC tl do 600 mm | m3 | 0.672 |  |  | 0 | CS ÚRS 2019 01 |  | snížená | 0 | 0 | 0 |  | 0 | 0 | 0 | 2.5 | 1.68 | 4 | K | 2 |  |  |  | ROZPOCET | 0 | 0 | 0 | 0 | 0 | 2 | 0 | 4 | -277994881
| PP |  | Vybourání otvorů ve zdivu základovém nebo nadzákladovém kamenném, smíšeném kamenném, na maltu vápennou nebo vápenocementovou, plochy do 4 m2, tl. do 600 mm | [18 empty] | PP | 2
29 | K | 974031122 | Vysekání rýh ve zdivu cihelném hl do 30 mm š do 70 mm | m | 17.7 |  |  | 0 | CS ÚRS 2019 01 |  | snížená | 0 | 0 | 0 |  | 0 | 0 | 0 | 0.004 | 0.0708 | 4 | K | 2 |  |  |  | ROZPOCET | 0 | 0 | 0 | 0 | 0 | 2 | 0 | 4 | 64415338
| PP |  | Vysekání rýh ve zdivu cihelném na maltu vápennou nebo vápenocementovou do hl. 30 mm a šířky do 70 mm | [18 empty] | PP | 2
30 | K | 974031132 | Vysekání rýh ve zdivu cihelném hl do 50 mm š do 70 mm | m | 8.85 |  |  | 0 | CS ÚRS 2019 01 |  | snížená | 0 | 0 | 0 |  | 0 | 0 | 0 | 0.006 | 0.0531 | 4 | K | 2 |  |  |  | ROZPOCET | 0 | 0 | 0 | 0 | 0 | 2 | 0 | 4 | 1924538183
| PP |  | Vysekání rýh ve zdivu cihelném na maltu vápennou nebo vápenocementovou do hl. 50 mm a šířky do 70 mm | [18 empty] | PP | 2
32 | K | 974042543 | Vysekání rýh v dlažbě betonové nebo jiné monolitické hl do 70 mm š do 100 mm | m | 19.4 |  |  | 0 | CS ÚRS 2019 01 |  | snížená | 0 | 0 | 0 |  | 0 | 0 | 0 | 0.016 | 0.3104 | 4 | K | 2 |  |  |  | ROZPOCET | 0 | 0 | 0 | 0 | 0 | 2 | 0 | 4 | -846134010
| PP |  | Vysekání rýh v betonové nebo jiné monolitické dlažbě s betonovým podkladem do hl.70 mm a šířky do 100 mm | [18 empty] | PP | 2
31 | K | 974042575 | Vysekání rýh v dlažbě betonové nebo jiné monolitické hl do 200 mm š do 200 mm | m | 0.6 |  |  | 0 | CS ÚRS 2019 01 |  | snížená | 0 | 0 | 0 |  | 0 | 0 | 0 | 0.088 | 0.0528 | 4 | K | 2 |  |  |  | ROZPOCET | 0 | 0 | 0 | 0 | 0 | 2 | 0 | 4 | 1867774224
| PP |  | Vysekání rýh v betonové nebo jiné monolitické dlažbě s betonovým podkladem do hl. 200 mm a šířky do 200 mm | [18 empty] | PP | 2
33 | K | 977131119 | Vrty příklepovými vrtáky D do 32 mm do cihelného zdiva nebo prostého betonu | m | 13.4 |  |  | 0 | CS ÚRS 2019 01 |  | snížená | 0 | 0 | 0 |  | 0 | 9e-05 | 0.001206 | 0.003 | 0.0402 | 4 | K | 2 |  |  |  | ROZPOCET | 0 | 0 | 0 | 0 | 0 | 2 | 0 | 4 | -215015871
| PP |  | Vrty příklepovými vrtáky do cihelného zdiva nebo prostého betonu průměru přes 28 do 32 mm - 2.NP | [18 empty] | PP | 2
34 | K | 977131119x | Vrty příklepovými vrtáky D do 32 mm do cihelného zdiva nebo prostého betonu 1.NP | m | 6.16 |  |  | 0 |  |  | snížená | 0 | 0 | 0 |  | 0 | 9e-05 | 0.0005544 | 0.003 | 0.01848 | 4 | K | 2 |  |  |  | ROZPOCET | 0 | 0 | 0 | 0 | 0 | 2 | 0 | 4 | 330419838
| PP |  | Vrty příklepovými vrtáky do cihelného zdiva nebo prostého betonu průměru přes 28 do 32 mm - 1.NP | [18 empty] | PP | 2
35 | K | 977131219 | Vrty dovrchní příklepovými vrtáky D do 32 mm do cihelného zdiva nebo prostého betonu | m | 2.92 |  |  | 0 | CS ÚRS 2019 01 |  | snížená | 0 | 0 | 0 |  | 0 | 9e-05 | 0.0002628 | 0.003 | 0.00876 | 4 | K | 2 |  |  |  | ROZPOCET | 0 | 0 | 0 | 0 | 0 | 2 | 0 | 4 | -1512990695
| PP |  | Vrty příklepovými vrtáky do cihelného zdiva nebo prostého betonu dovrchní (směrem vzhůru), průměru přes 28 do 32 mm | [18 empty] | PP | 2
37 | K | 977151116 | Jádrové vrty diamantovými korunkami do D 80 mm do stavebních materiálů | m | 0.67 |  |  | 0 | CS ÚRS 2019 01 |  | snížená | 0 | 0 | 0 |  | 0 | 0.00084 | 0.0005628 | 0.02 | 0.0134 | 4 | K | 2 |  |  |  | ROZPOCET | 0 | 0 | 0 | 0 | 0 | 2 | 0 | 4 | -1112212971
| PP |  | Jádrové vrty diamantovými korunkami do stavebních materiálů (železobetonu, betonu, cihel, obkladů, dlažeb, kamene) průměru přes 70 do 80 mm (přípojka plynu) | [18 empty] | PP | 2
36 | K | 977151124 | Jádrové vrty diamantovými korunkami do D 180 mm do stavebních materiálů | m | 0.38 |  |  | 0 | CS ÚRS 2019 01 |  | snížená | 0 | 0 | 0 |  | 0 | 0.00282 | 0.0010716 | 0.101 | 0.03838 | 4 | K | 2 |  |  |  | ROZPOCET | 0 | 0 | 0 | 0 | 0 | 2 | 0 | 4 | -1672975375
| PP |  | Jádrové vrty diamantovými korunkami do stavebních materiálů (železobetonu, betonu, cihel, obkladů, dlažeb, kamene) průměru přes 150 do 180 mm (prostupy stropem) | [18 empty] | PP | 2
44 | K | 978059541 | Odsekání a odebrání obkladů stěn z vnitřních obkládaček plochy přes 1 m2 | m2 | 102 |  |  | 0 | CS ÚRS 2019 01 |  | snížená | 0 | 0 | 0 |  | 0 | 0 | 0 | 0.068 | 6.936 | 4 | K | 2 |  |  |  | ROZPOCET | 0 | 0 | 0 | 0 | 0 | 2 | 0 | 4 | 46943465
| PP |  | Odsekání obkladů stěn včetně otlučení podkladní omítky až na zdivo z obkládaček vnitřních, z jakýchkoliv materiálů, plochy přes 1 m2 | [18 empty] | PP | 2
| D | 997 | Přesun sutě |  |  |  |  | 0 |  |  |  |  | 0 | 0 |  | 0 |  | 0 |  | 0 | 1 | D | 1 |  |  |  | ROZPOCET | [6 empty] | 0
6 | K | 997221141 | Vodorovná doprava suti ze sypkých materiálů stavebním kolečkem do 50 m | t | 19.294 |  |  | 0 | CS ÚRS 2019 01 |  | snížená | 0 | 0 | 0 |  | 0 | 0 | 0 | 0 | 0 | 4 | K | 2 |  |  |  | ROZPOCET | 0 | 0 | 0 | 0 | 0 | 2 | 0 | 4 | -1162493903
| PP |  | Vodorovná doprava suti stavebním kolečkem s naložením a se složením ze sypkých materiálů, na vzdálenost do 50 m | [18 empty] | PP | 2
8 | K | 997221611 | Nakládání suti na dopravní prostředky pro vodorovnou dopravu | t | 19.294 |  |  | 0 | CS ÚRS 2019 01 |  | snížená | 0 | 0 | 0 |  | 0 | 0 | 0 | 0 | 0 | 4 | K | 2 |  |  |  | ROZPOCET | 0 | 0 | 0 | 0 | 0 | 2 | 0 | 4 | -834548749
| PP |  | Nakládání na dopravní prostředky pro vodorovnou dopravu suti | [18 empty] | PP | 2
9 | K | 997221845 | Poplatek za uložení na skládce (skládkovné) odpadu asfaltového bez dehtu kód odpadu 170 302 | t | 0.1 |  |  | 0 | CS ÚRS 2019 01 |  | snížená | 0 | 0 | 0 |  | 0 | 0 | 0 | 0 | 0 | 4 | K | 2 |  |  |  | ROZPOCET | 0 | 0 | 0 | 0 | 0 | 2 | 0 | 4 | 852121362
| PP |  | Poplatek za uložení stavebního odpadu na skládce (skládkovné) asfaltového bez obsahu dehtu zatříděného do Katalogu odpadů pod kódem 170 302 | [18 empty] | PP | 2
| D | 998 | Přesun hmot |  |  |  |  | 0 |  |  |  |  | 0 | 0 |  | 0 |  | 0 |  | 0 | 1 | D | 1 |  |  |  | ROZPOCET | [6 empty] | 0
21 | K | 998276101 | Přesun hmot pro trubní vedení z trub z plastických hmot otevřený výkop | t | 13.522 |  |  | 0 | CS ÚRS 2019 01 |  | snížená | 0 | 0 | 0 |  | 0 | 0 | 0 | 0 | 0 | 4 | K | 2 |  |  |  | ROZPOCET | 0 | 0 | 0 | 0 | 0 | 2 | 0 | 4 | -2139975804
| PP |  | Přesun hmot pro trubní vedení hloubené z trub z plastických hmot nebo sklolaminátových pro vodovody nebo kanalizace v otevřeném výkopu dopravní vzdálenost do 15 m | [18 empty] | PP | 2
| D | PSV | Práce a dodávky PSV |  |  |  |  | 0 |  |  |  |  | 0 | 0 |  | 0 |  | 33.7561 |  | 3.4968 | 2 | D | 0 |  |  |  | ROZPOCET | [6 empty] | 0
| D | 721 | Zdravotechnika - vnitřní kanalizace |  |  |  |  | 0 |  |  |  |  | 0 | 0 |  | 0 |  | 0.055619 |  | 0 | 2 | D | 1 |  |  |  | ROZPOCET | [6 empty] | 0
227 | K | 721110962 | Potrubí kameninové propojení potrubí DN 125 | kus | 2 |  |  | 0 | CS ÚRS 2019 01 |  | snížená | 0 | 0 | 0 |  | 0 | 0.01902 | 0.03804 | 0 | 0 | 16 | K | 2 |  |  |  | ROZPOCET | 0 | 0 | 0 | 0 | 0 | 2 | 0 | 16 | -1238645146
| PP |  | Opravy odpadního potrubí kameninového propojení dosavadního potrubí DN 125 | [18 empty] | PP | 2
228 | K | 721171906 | Potrubí z PP vsazení odbočky do hrdla DN 125 | kus | 2 |  |  | 0 | CS ÚRS 2019 01 |  | snížená | 0 | 0 | 0 |  | 0 | 0.00247 | 0.00494 | 0 | 0 | 16 | K | 2 |  |  |  | ROZPOCET | 0 | 0 | 0 | 0 | 0 | 2 | 0 | 16 | 1498732177
| PP |  | Opravy odpadního potrubí plastového vsazení odbočky do potrubí DN 125 | [18 empty] | PP | 2
149 | K | 721174005 | Potrubí kanalizační z PP svodné DN 110 | m | 3.74 |  |  | 0 | CS ÚRS 2019 01 |  | snížená | 0 | 0 | 0 |  | 0 | 0.0011 | 0.004114 | 0 | 0 | 16 | K | 2 |  |  |  | ROZPOCET | 0 | 0 | 0 | 0 | 0 | 2 | 0 | 16 | -472831502
| PP |  | Potrubí z plastových trub polypropylenové svodné (ležaté) DN 110 | [18 empty] | PP | 2
150 | K | 721174042 | Potrubí kanalizační z PP připojovací DN 40 | m | 4.79 |  |  | 0 | CS ÚRS 2019 01 |  | snížená | 0 | 0 | 0 |  | 0 | 0.00029 | 0.0013891 | 0 | 0 | 16 | K | 2 |  |  |  | ROZPOCET | 0 | 0 | 0 | 0 | 0 | 2 | 0 | 16 | -480979869
| PP |  | Potrubí z plastových trub polypropylenové připojovací DN 40 | [18 empty] | PP | 2
151 | K | 721174043 | Potrubí kanalizační z PP připojovací DN 50 | m | 18.58 |  |  | 0 | CS ÚRS 2019 01 |  | snížená | 0 | 0 | 0 |  | 0 | 0.00035 | 0.006503 | 0 | 0 | 16 | K | 2 |  |  |  | ROZPOCET | 0 | 0 | 0 | 0 | 0 | 2 | 0 | 16 | 810899597
| PP |  | Potrubí z plastových trub polypropylenové připojovací DN 50 | [18 empty] | PP | 2
152 | K | 721174044 | Potrubí kanalizační z PP připojovací DN 75 | m | 1.11 |  |  | 0 | CS ÚRS 2019 01 |  | snížená | 0 | 0 | 0 |  | 0 | 0.00057 | 0.0006327 | 0 | 0 | 16 | K | 2 |  |  |  | ROZPOCET | 0 | 0 | 0 | 0 | 0 | 2 | 0 | 16 | -1299895914
| PP |  | Potrubí z plastových trub polypropylenové připojovací DN 75 | [18 empty] | PP | 2
154 | K | 721194104 | Vyvedení a upevnění odpadních výpustek DN 40 | kus | 5 |  |  | 0 | CS ÚRS 2019 01 |  | snížená | 0 | 0 | 0 |  | 0 | 0 | 0 | 0 | 0 | 16 | K | 2 |  |  |  | ROZPOCET | 0 | 0 | 0 | 0 | 0 | 2 | 0 | 16 | 1529206087
| PP |  | Vyměření přípojek na potrubí vyvedení a upevnění odpadních výpustek DN 40 | [18 empty] | PP | 2
155 | K | 721194105 | Vyvedení a upevnění odpadních výpustek DN 50 | kus | 5 |  |  | 0 | CS ÚRS 2019 01 |  | snížená | 0 | 0 | 0 |  | 0 | 0 | 0 | 0 | 0 | 16 | K | 2 |  |  |  | ROZPOCET | 0 | 0 | 0 | 0 | 0 | 2 | 0 | 16 | -1090979003
| PP |  | Vyměření přípojek na potrubí vyvedení a upevnění odpadních výpustek DN 50 | [18 empty] | PP | 2
153 | K | 721194109 | Vyvedení a upevnění odpadních výpustek DN 100 | kus | 5 |  |  | 0 | CS ÚRS 2019 01 |  | snížená | 0 | 0 | 0 |  | 0 | 0 | 0 | 0 | 0 | 16 | K | 2 |  |  |  | ROZPOCET | 0 | 0 | 0 | 0 | 0 | 2 | 0 | 16 | 1879396589
| PP |  | Vyměření přípojek na potrubí vyvedení a upevnění odpadních výpustek DN 100 | [18 empty] | PP | 2
156 | K | 721290111 | Zkouška těsnosti potrubí kanalizace vodou do DN 125 | m | 100 |  |  | 0 | CS ÚRS 2019 01 |  | snížená | 0 | 0 | 0 |  | 0 | 0 | 0 | 0 | 0 | 16 | K | 2 |  |  |  | ROZPOCET | 0 | 0 | 0 | 0 | 0 | 2 | 0 | 16 | -1770677608
| PP |  | Zkouška těsnosti kanalizace v objektech vodou do DN 125 | [18 empty] | PP | 2
229 | K | 721300922 | Pročištění svodů ležatých do DN 300 | m | 20 |  |  | 0 | CS ÚRS 2019 01 |  | snížená | 0 | 0 | 0 |  | 0 | 0 | 0 | 0 | 0 | 16 | K | 2 |  |  |  | ROZPOCET | 0 | 0 | 0 | 0 | 0 | 2 | 0 | 16 | 123444174
| PP |  | Pročištění ležatých svodů do DN 300 | [18 empty] | PP | 2
157 | K | 998721101 | Přesun hmot tonážní pro vnitřní kanalizace v objektech v do 6 m | t | 0.056 |  |  | 0 | CS ÚRS 2019 01 |  | snížená | 0 | 0 | 0 |  | 0 | 0 | 0 | 0 | 0 | 16 | K | 2 |  |  |  | ROZPOCET | 0 | 0 | 0 | 0 | 0 | 2 | 0 | 16 | 239844269
| PP |  | Přesun hmot pro vnitřní kanalizace stanovený z hmotnosti přesunovaného materiálu vodorovná dopravní vzdálenost do 50 m v objektech výšky do 6 m | [18 empty] | PP | 2
| D | 722 | Zdravotechnika - vnitřní vodovod |  |  |  |  | 0 |  |  |  |  | 0 | 0 |  | 0 |  | 0.11 |  | 0 | 2 | D | 1 |  |  |  | ROZPOCET | [6 empty] | 0
164 | K | 722130233 | Potrubí vodovodní ocelové závitové pozinkované svařované běžné DN 25 | m | 8.21 |  |  | 0 | CS ÚRS 2019 01 |  | snížená | 0 | 0 | 0 |  | 0 | 0.00309 | 0.025369 | 0 | 0 | 16 | K | 2 |  |  |  | ROZPOCET | 0 | 0 | 0 | 0 | 0 | 2 | 0 | 16 | 179746559
| PP |  | Potrubí z ocelových trubek pozinkovaných závitových svařovaných běžných DN 25 | [18 empty] | PP | 2
230 | K | 722131933 | Potrubí pozinkované závitové propojení potrubí DN 25 | kus | 2 |  |  | 0 | CS ÚRS 2019 01 |  | snížená | 0 | 0 | 0 |  | 0 | 0.0012 | 0.0024 | 0 | 0 | 16 | K | 2 |  |  |  | ROZPOCET | 0 | 0 | 0 | 0 | 0 | 2 | 0 | 16 | 1549334680
| PP |  | Opravy vodovodního potrubí z ocelových trubek pozinkovaných závitových propojení dosavadního potrubí DN 25 | [18 empty] | PP | 2
231 | K | 722131934 | Potrubí pozinkované závitové propojení potrubí DN 32 | kus | 1 |  |  | 0 | CS ÚRS 2019 01 |  | snížená | 0 | 0 | 0 |  | 0 | 0.00155 | 0.00155 | 0 | 0 | 16 | K | 2 |  |  |  | ROZPOCET | 0 | 0 | 0 | 0 | 0 | 2 | 0 | 16 | 1832709003
| PP |  | Opravy vodovodního potrubí z ocelových trubek pozinkovaných závitových propojení dosavadního potrubí DN 32 | [18 empty] | PP | 2
158 | K | 722176113 | Montáž potrubí plastové spojované svary polyfuzně do D 25 mm | m | 47.32 |  |  | 0 | CS ÚRS 2019 01 |  | snížená | 0 | 0 | 0 |  | 0 | 0.00042 | 0.019874 | 0 | 0 | 16 | K | 2 |  |  |  | ROZPOCET | 0 | 0 | 0 | 0 | 0 | 2 | 0 | 16 | 255345935
| PP |  | Montáž potrubí z plastových trub svařovaných polyfuzně D přes 20 do 25 mm | [18 empty] | PP | 2
159 | M | 28615152 | trubka vodovodní tlaková PPR řada PN 20 D 20mm dl 4m | m | 24.5 |  |  | 0 | CS ÚRS 2019 01 |  | snížená | 0 | 0 | 0 |  | 0 | 0.00017 | 0.004165 | 0 | 0 | 32 | M | 2 |  |  |  | ROZPOCET | 0 | 0 | 0 | 0 | 0 | 2 | 0 | 16 | 423834322
| PP |  | trubka vodovodní tlaková PPR řada PN 20 D 20mm dl 4m | [18 empty] | PP | 2
160 | M | 28615153 | trubka vodovodní tlaková PPR řada PN 20 D 25mm dl 4m | m | 22.77 |  |  | 0 | CS ÚRS 2019 01 |  | snížená | 0 | 0 | 0 |  | 0 | 0.00027 | 0.0061479 | 0 | 0 | 32 | M | 2 |  |  |  | ROZPOCET | 0 | 0 | 0 | 0 | 0 | 2 | 0 | 16 | 953315092
| PP |  | trubka vodovodní tlaková PPR řada PN 20 D 25mm dl 4m | [18 empty] | PP | 2
161 | K | 722176114 | Montáž potrubí plastové spojované svary polyfuzně do D 32 mm | m | 0.37 |  |  | 0 | CS ÚRS 2019 01 |  | snížená | 0 | 0 | 0 |  | 0 | 0.0005 | 0.000185 | 0 | 0 | 16 | K | 2 |  |  |  | ROZPOCET | 0 | 0 | 0 | 0 | 0 | 2 | 0 | 16 | 69663031
| PP |  | Montáž potrubí z plastových trub svařovaných polyfuzně D přes 25 do 32 mm | [18 empty] | PP | 2
162 | M | 28616559 | trubka vodovodní vícevrstvá PEX 40x5,5mm DN 32 | m | 0.37 |  |  | 0 | CS ÚRS 2019 01 |  | snížená | 0 | 0 | 0 |  | 0 | 0.0006 | 0.000222 | 0 | 0 | 32 | M | 2 |  |  |  | ROZPOCET | 0 | 0 | 0 | 0 | 0 | 2 | 0 | 16 | -2060436668
| PP |  | trubka vodovodní vícevrstvá PEX 40x5,5mm DN 32 | [18 empty] | PP | 2
165 | K | 722181123 | Ochrana vodovodního potrubí zvuk tlumícími objímkami do DN 25 mm | kus | 12 |  |  | 0 | CS ÚRS 2019 01 |  | snížená | 0 | 0 | 0 |  | 0 | 8e-05 | 0.00096 | 0 | 0 | 16 | K | 2 |  |  |  | ROZPOCET | 0 | 0 | 0 | 0 | 0 | 2 | 0 | 16 | 180194395
| PP |  | Ochrana potrubí zvuk tlumícími objímkami DN do 25 mm | [18 empty] | PP | 2
163 | K | 722190401 | Vyvedení a upevnění výpustku do DN 25 | kus | 33 |  |  | 0 | CS ÚRS 2019 01 |  | snížená | 0 | 0 | 0 |  | 0 | 0 | 0 | 0 | 0 | 16 | K | 2 |  |  |  | ROZPOCET | 0 | 0 | 0 | 0 | 0 | 2 | 0 | 16 | -884462965
| PP |  | Zřízení přípojek na potrubí vyvedení a upevnění výpustek do DN 25 | [18 empty] | PP | 2
166 | K | 722220152 | Nástěnka závitová plastová PPR PN 20 DN 20 x G 1/2 | kus | 56 |  |  | 0 | CS ÚRS 2019 01 |  | snížená | 0 | 0 | 0 |  | 0 | 0.00017 | 0.00952 | 0 | 0 | 16 | K | 2 |  |  |  | ROZPOCET | 0 | 0 | 0 | 0 | 0 | 2 | 0 | 16 | 1167577534
| PP |  | Armatury s jedním závitem plastové (PPR) PN 20 (SDR 6) DN 20 x G 1/2 | [18 empty] | PP | 2
167 | K | 722221134 | Ventil výtokový G 1/2 s jedním závitem | soubor | 1 |  |  | 0 | CS ÚRS 2019 01 |  | snížená | 0 | 0 | 0 |  | 0 | 0.00057 | 0.00057 | 0 | 0 | 16 | K | 2 |  |  |  | ROZPOCET | 0 | 0 | 0 | 0 | 0 | 2 | 0 | 16 | -85479102
| PP |  | Armatury s jedním závitem ventily výtokové G 1/2 | [18 empty] | PP | 2
169 | K | 722240102 | Ventily plastové PPR přímé DN 25 | kus | 6 |  |  | 0 | CS ÚRS 2019 01 |  | snížená | 0 | 0 | 0 |  | 0 | 0.00103 | 0.00618 | 0 | 0 | 16 | K | 2 |  |  |  | ROZPOCET | 0 | 0 | 0 | 0 | 0 | 2 | 0 | 16 | -213757061
| PP |  | Armatury z plastických hmot ventily (PPR) přímé DN 25 | [18 empty] | PP | 2
170 | K | 722250133 | Hydrantový systém s tvarově stálou hadicí D 25 x 30 m celoplechový | soubor | 1 |  |  | 0 | CS ÚRS 2019 01 |  | snížená | 0 | 0 | 0 |  | 0 | 0.02914 | 0.02914 | 0 | 0 | 16 | K | 2 |  |  |  | ROZPOCET | 0 | 0 | 0 | 0 | 0 | 2 | 0 | 16 | -1528540857
| PP |  | Požární příslušenství a armatury hydrantový systém s tvarově stálou hadicí celoplechový D 25 x 30 m | [18 empty] | PP | 2
168 | K | 722263205 | Vodoměr závitový jednovtokový suchoběžný do 100°C G 1/2 x 80 mm Qn 1,5 m3/h horizontální | kus | 1 |  |  | 0 | CS ÚRS 2019 01 |  | snížená | 0 | 0 | 0 |  | 0 | 0.00116 | 0.00116 | 0 | 0 | 16 | K | 2 |  |  |  | ROZPOCET | 0 | 0 | 0 | 0 | 0 | 2 | 0 | 16 | -1131168688
| PP |  | Vodoměry pro vodu do 100°C závitové horizontální jednovtokové G 1/2 x 80 mm Qn 1,5 | [18 empty] | PP | 2
171 | K | 722290226 | Zkouška těsnosti vodovodního potrubí závitového do DN 50 | m | 8.21 |  |  | 0 | CS ÚRS 2019 01 |  | snížená | 0 | 0 | 0 |  | 0 | 0.00019 | 0.0015599 | 0 | 0 | 16 | K | 2 |  |  |  | ROZPOCET | 0 | 0 | 0 | 0 | 0 | 2 | 0 | 16 | 1414377890
| PP |  | Zkoušky, proplach a desinfekce vodovodního potrubí zkoušky těsnosti vodovodního potrubí závitového do DN 50 | [18 empty] | PP | 2
172 | K | 722290234 | Proplach a dezinfekce vodovodního potrubí do DN 80 | m | 100 |  |  | 0 | CS ÚRS 2019 01 |  | snížená | 0 | 0 | 0 |  | 0 | 1e-05 | 0.001 | 0 | 0 | 16 | K | 2 |  |  |  | ROZPOCET | 0 | 0 | 0 | 0 | 0 | 2 | 0 | 16 | -177043110
| PP |  | Zkoušky, proplach a desinfekce vodovodního potrubí proplach a desinfekce vodovodního potrubí do DN 80 | [18 empty] | PP | 2
173 | K | 998722101 | Přesun hmot tonážní pro vnitřní vodovod v objektech v do 6 m | t | 0.11 |  |  | 0 | CS ÚRS 2019 01 |  | snížená | 0 | 0 | 0 |  | 0 | 0 | 0 | 0 | 0 | 16 | K | 2 |  |  |  | ROZPOCET | 0 | 0 | 0 | 0 | 0 | 2 | 0 | 16 | 143284459
| PP |  | Přesun hmot pro vnitřní vodovod stanovený z hmotnosti přesunovaného materiálu vodorovná dopravní vzdálenost do 50 m v objektech výšky do 6 m | [18 empty] | PP | 2
| D | 723 | Zdravotechnika - vnitřní plynovod |  |  |  |  | 0 |  |  |  |  | 0 | 0 |  | 0 |  | 0.089326 |  | 0 | 2 | D | 1 |  |  |  | ROZPOCET | [6 empty] | 0
175 | K | 723111205 | Potrubí ocelové závitové černé bezešvé svařované běžné DN 32 | m | 17.03 |  |  | 0 | CS ÚRS 2019 01 |  | snížená | 0 | 0 | 0 |  | 0 | 0.00348 | 0.059264 | 0 | 0 | 16 | K | 2 |  |  |  | ROZPOCET | 0 | 0 | 0 | 0 | 0 | 2 | 0 | 16 | -1637142955
| PP |  | Potrubí z ocelových trubek závitových černých spojovaných svařováním, bezešvých běžných DN 32 | [18 empty] | PP | 2
176 | K | 723150341 | Redukce zhotovená kováním přes 1 DN DN 32/20 | kus | 2 |  |  | 0 | CS ÚRS 2019 01 |  | snížená | 0 | 0 | 0 |  | 0 | 0.00101 | 0.00202 | 0 | 0 | 16 | K | 2 |  |  |  | ROZPOCET | 0 | 0 | 0 | 0 | 0 | 2 | 0 | 16 | -528544548
| PP |  | Potrubí z ocelových trubek hladkých redukce - zhotovení kováním přes 1 DN DN 32/ 20 | [18 empty] | PP | 2
177 | K | 723150366 | Chránička D 44,5x2,6 mm | m | 1.8 |  |  | 0 | CS ÚRS 2019 01 |  | snížená | 0 | 0 | 0 |  | 0 | 0.00378 | 0.006804 | 0 | 0 | 16 | K | 2 |  |  |  | ROZPOCET | 0 | 0 | 0 | 0 | 0 | 2 | 0 | 16 | -1587296910
| PP |  | Potrubí z ocelových trubek hladkých chráničky Ø 44,5/2,6 | [18 empty] | PP | 2
179 | K | 723160204 | Přípojka k plynoměru spojované na závit bez ochozu G 1 | soubor | 1 |  |  | 0 | CS ÚRS 2019 01 |  | snížená | 0 | 0 | 0 |  | 0 | 0.00338 | 0.00338 | 0 | 0 | 16 | K | 2 |  |  |  | ROZPOCET | 0 | 0 | 0 | 0 | 0 | 2 | 0 | 16 | -607567893
| PP |  | Přípojky k plynoměrům spojované na závit bez ochozu G 1 | [18 empty] | PP | 2
178 | K | 723160334 | Rozpěrka přípojek plynoměru G 1 | soubor | 1 |  |  | 0 | CS ÚRS 2019 01 |  | snížená | 0 | 0 | 0 |  | 0 | 0.00022 | 0.00022 | 0 | 0 | 16 | K | 2 |  |  |  | ROZPOCET | 0 | 0 | 0 | 0 | 0 | 2 | 0 | 16 | 634085490
| PP |  | Přípojky k plynoměrům rozpěrky přípojek G 1 | [18 empty] | PP | 2
180 | K | 723170114 | Potrubí plynové plastové Pe 100, PN 0,4 MPa, D 32 x 3,0 mm spojované elektrotvarovkami | m | 8.25 |  |  | 0 | CS ÚRS 2019 01 |  | snížená | 0 | 0 | 0 |  | 0 | 0.00039 | 0.0032175 | 0 | 0 | 16 | K | 2 |  |  |  | ROZPOCET | 0 | 0 | 0 | 0 | 0 | 2 | 0 | 16 | 1536834024
| PP |  | Potrubí z plastových trub Pe100 spojovaných elektrotvarovkami PN 0,4 MPa (SDR 11) D 32 x 3,0 mm | [18 empty] | PP | 2
181 | K | 723190104.IVR | Přípojka plynovodní nerezová hadice FLEXIGAS IVAR G3/4 x G3/4 délky 50 cm spojovaná na závit | soubor | 2 |  |  | 0 | CS ÚRS 2019 01 |  | snížená | 0 | 0 | 0 |  | 0 | 0.0004 | 0.0008 | 0 | 0 | 16 | K | 2 |  |  |  | ROZPOCET | 0 | 0 | 0 | 0 | 0 | 2 | 0 | 16 | 1784222949
| PP |  | Přípojka plynovodní nerezová hadice FLEXIGAS IVAR G1/2 F x G1/2 F délky 75 cm spojovaná na závit | [18 empty] | PP | 2
182 | K | 723190253 | Výpustky plynovodní vedení a upevnění DN 25 | kus | 2 |  |  | 0 | CS ÚRS 2019 01 |  | snížená | 0 | 0 | 0 |  | 0 | 0 | 0 | 0 | 0 | 16 | K | 2 |  |  |  | ROZPOCET | 0 | 0 | 0 | 0 | 0 | 2 | 0 | 16 | -1907954424
| PP |  | Přípojky plynovodní ke strojům a zařízením z trubek vyvedení a upevnění plynovodních výpustek na potrubí DN 25 | [18 empty] | PP | 2
183 | K | 723214114 | Filtr plynový přírubový DN 25 PN 25 do 70°C těleso uhlíková ocel | soubor | 1 |  |  | 0 | CS ÚRS 2019 01 |  | snížená | 0 | 0 | 0 |  | 0 | 0.00703 | 0.00703 | 0 | 0 | 16 | K | 2 |  |  |  | ROZPOCET | 0 | 0 | 0 | 0 | 0 | 2 | 0 | 16 | 188869515
| PP |  | Armatury přírubové plynové filtry těleso uhlíková ocel PN 25 do 70°C (C 26 601 525) DN 25 | [18 empty] | PP | 2
185 | K | 723230232 | Kulový uzávěr G 1 FF s integrovanou tlakovou zátkou | kus | 1 |  |  | 0 | CS ÚRS 2019 01 |  | snížená | 0 | 0 | 0 |  | 0 | 0.00059 | 0.00059 | 0 | 0 | 16 | K | 2 |  |  |  | ROZPOCET | 0 | 0 | 0 | 0 | 0 | 2 | 0 | 16 | -1549956396
| PP |  | Armatury se dvěma závity kulové uzávěry s integrovanou tlakovou zátkou pro měření provozního přetlaku a zkoušku těsnosti G 1 | [18 empty] | PP | 2
188 | K | 723231164 | Kohout kulový přímý G 1 PN 42 do 185°C plnoprůtokový vnitřní závit těžká řada | kus | 2 |  |  | 0 | CS ÚRS 2019 01 |  | snížená | 0 | 0 | 0 |  | 0 | 0.00061 | 0.00122 | 0 | 0 | 16 | K | 2 |  |  |  | ROZPOCET | 0 | 0 | 0 | 0 | 0 | 2 | 0 | 16 | 181015414
| PP |  | Armatury se dvěma závity kohouty kulové PN 42 do 185°C plnoprůtokové vnitřní závit těžká řada G 1 | [18 empty] | PP | 2
187 | K | 723234311.GMR | Regulátor tlaku plynu RP-6z středotlaký jednostupňový výkon do 6 m3/hod pro zemní plyn | soubor | 1 |  |  | 0 | CS ÚRS 2019 01 |  | snížená | 0 | 0 | 0 |  | 0 | 0.00328 | 0.00328 | 0 | 0 | 16 | K | 2 |  |  |  | ROZPOCET | 0 | 0 | 0 | 0 | 0 | 2 | 0 | 16 | -1863599514
| PP |  | Regulátor tlaku plynu RP-6z středotlaký jednostupňový pro zemní plyn | [18 empty] | PP | 2
215 | K | 723239102 | Montáž armatur plynovodních se dvěma závity G 3/4 ostatní typ | kus | 2 |  |  | 0 | CS ÚRS 2019 01 |  | snížená | 0 | 0 | 0 |  | 0 | 0 | 0 | 0 | 0 | 16 | K | 2 |  |  |  | ROZPOCET | 0 | 0 | 0 | 0 | 0 | 2 | 0 | 16 | -1225269465
| PP |  | Armatury se dvěma závity montáž armatur se dvěma závity ostatních typů G 3/4 | [18 empty] | PP | 2
216 | M | IVR.G2T407C00 | Kulový uzávěr plyn rohový - s FIREBAG - 3/4"Mx3/4"F | kus | 2 |  |  | 0 | CS ÚRS 2019 01 |  | snížená | 0 | 0 | 0 |  | 0 | 0.0005 | 0.001 | 0 | 0 | 32 | M | 2 |  |  |  | ROZPOCET | 0 | 0 | 0 | 0 | 0 | 2 | 0 | 16 | -2068768387
| PP |  | Kulový uzávěr plyn rohový - s FIREBAG - 3/4"Mx3/4"F | [18 empty] | PP | 2
217 | M | 55138502 | trubka nerezová ohebná pro plyn vlnovcová DN 15 3/4" | m | 1 |  |  | 0 | CS ÚRS 2019 01 |  | snížená | 0 | 0 | 0 |  | 0 | 0.0005 | 0.0005 | 0 | 0 | 32 | M | 2 |  |  |  | ROZPOCET | 0 | 0 | 0 | 0 | 0 | 2 | 0 | 16 | -11564993
| PP |  | trubka nerezová ohebná pro plyn vlnovcová DN 15 3/4" | [18 empty] | PP | 2
189 | K | 998723101 | Přesun hmot tonážní pro vnitřní plynovod v objektech v do 6 m | t | 0.089 |  |  | 0 | CS ÚRS 2019 01 |  | snížená | 0 | 0 | 0 |  | 0 | 0 | 0 | 0 | 0 | 16 | K | 2 |  |  |  | ROZPOCET | 0 | 0 | 0 | 0 | 0 | 2 | 0 | 16 | 671425686
| PP |  | Přesun hmot pro vnitřní plynovod stanovený z hmotnosti přesunovaného materiálu vodorovná dopravní vzdálenost do 50 m v objektech výšky do 6 m | [18 empty] | PP | 2
| D | 725 | Zdravotechnika - zařizovací předměty |  |  |  |  | 0 |  |  |  |  | 0 | 0 |  | 0 |  | 1.0043 |  | 1.6619 | 2 | D | 1 |  |  |  | ROZPOCET | [6 empty] | 0
218 | K | 725110811 | Demontáž klozetů splachovací s nádrží | soubor | 9 |  |  | 0 | CS ÚRS 2019 01 |  | snížená | 0 | 0 | 0 |  | 0 | 0 | 0 | 0.01933 | 0.17397 | 16 | K | 2 |  |  |  | ROZPOCET | 0 | 0 | 0 | 0 | 0 | 2 | 0 | 16 | -2061914787
| PP |  | Demontáž klozetů splachovacích s nádrží nebo tlakovým splachovačem | [18 empty] | PP | 2
192 | K | 725119121 | Montáž klozetových mís standardních | kus | 7 |  |  | 0 | CS ÚRS 2019 01 |  | snížená | 0 | 0 | 0 |  | 0 | 0.00182 | 0.01274 | 0 | 0 | 16 | K | 2 |  |  |  | ROZPOCET | 0 | 0 | 0 | 0 | 0 | 2 | 0 | 16 | 1843972726
| PP |  | Zařízení záchodů montáž klozetových mís standardních | [18 empty] | PP | 2
193 | M | 64231111 | klozet keramický bílý samostatně stojící ploché splachování odpad svislý bílý 360x510x400mm | kus | 7 |  |  | 0 | CS ÚRS 2019 01 |  | snížená | 0 | 0 | 0 |  | 0 | 0.012 | 0.084 | 0 | 0 | 32 | M | 2 |  |  |  | ROZPOCET | 0 | 0 | 0 | 0 | 0 | 2 | 0 | 16 | 1959537938
| PP |  | klozet keramický bílý samostatně stojící ploché splachování bílý 360x510x400mm | [18 empty] | PP | 2
219 | K | 725210821 | Demontáž umyvadel bez výtokových armatur | soubor | 8 |  |  | 0 | CS ÚRS 2019 01 |  | snížená | 0 | 0 | 0 |  | 0 | 0 | 0 | 0.01946 | 0.15568 | 16 | K | 2 |  |  |  | ROZPOCET | 0 | 0 | 0 | 0 | 0 | 2 | 0 | 16 | 218443667
| PP |  | Demontáž umyvadel bez výtokových armatur umyvadel | [18 empty] | PP | 2
194 | K | 725219102 | Montáž umyvadla připevněného na šrouby do zdiva | soubor | 8 |  |  | 0 | CS ÚRS 2019 01 |  | snížená | 0 | 0 | 0 |  | 0 | 0.00185 | 0.0148 | 0 | 0 | 16 | K | 2 |  |  |  | ROZPOCET | 0 | 0 | 0 | 0 | 0 | 2 | 0 | 16 | -1868612521
| PP |  | Umyvadla montáž umyvadel ostatních typů na šrouby do zdiva | [18 empty] | PP | 2
195 | M | 64211054 | umyvadlo keramické závěsné s otvorem bílé š 600mm | kus | 8 |  |  | 0 | CS ÚRS 2019 01 |  | snížená | 0 | 0 | 0 |  | 0 | 0.016 | 0.128 | 0 | 0 | 32 | M | 2 |  |  |  | ROZPOCET | 0 | 0 | 0 | 0 | 0 | 2 | 0 | 16 | 1325965091
| PP |  | umyvadlo keramické závěsné s otvorem bílé š 600mm | [18 empty] | PP | 2
220 | K | 725220842 | Demontáž van ocelových volně stojících | soubor | 2 |  |  | 0 | CS ÚRS 2019 01 |  | snížená | 0 | 0 | 0 |  | 0 | 0 | 0 | 0.0329 | 0.0658 | 16 | K | 2 |  |  |  | ROZPOCET | 0 | 0 | 0 | 0 | 0 | 2 | 0 | 16 | -1151541604
| PP |  | Demontáž van ocelových volně stojících | [18 empty] | PP | 2
196 | K | 725229102 | Montáž vany se zápachovou uzávěrkou ocelové | soubor | 3 |  |  | 0 | CS ÚRS 2019 01 |  | snížená | 0 | 0 | 0 |  | 0 | 0.00199 | 0.00597 | 0 | 0 | 16 | K | 2 |  |  |  | ROZPOCET | 0 | 0 | 0 | 0 | 0 | 2 | 0 | 16 | 1831617720
| PP |  | Vany bez výtokových armatur montáž van se zápachovou uzávěrkou ocelových | [18 empty] | PP | 2
197 | M | 55220504 | vana plechová smaltovaná bílá 1700x700mm | kus | 3 |  |  | 0 | CS ÚRS 2019 01 |  | snížená | 0 | 0 | 0 |  | 0 | 0.051 | 0.153 | 0 | 0 | 32 | M | 2 |  |  |  | ROZPOCET | 0 | 0 | 0 | 0 | 0 | 2 | 0 | 16 | 56214678
| PP |  | vana plechová smaltovaná bílá 1700x700mm | [18 empty] | PP | 2
198 | M | 56245724 | dvířka vanová bílá 200x200mm | kus | 3 |  |  | 0 | CS ÚRS 2019 01 |  | snížená | 0 | 0 | 0 |  | 0 | 0.00014 | 0.00042 | 0 | 0 | 32 | M | 2 |  |  |  | ROZPOCET | 0 | 0 | 0 | 0 | 0 | 2 | 0 | 16 | -167140250
| PP |  | dvířka vanová bílá 200x200mm | [18 empty] | PP | 2
221 | K | 725240812 | Demontáž vaniček sprchových bez výtokových armatur | soubor | 3 |  |  | 0 | CS ÚRS 2019 01 |  | snížená | 0 | 0 | 0 |  | 0 | 0 | 0 | 0.0245 | 0.0735 | 16 | K | 2 |  |  |  | ROZPOCET | 0 | 0 | 0 | 0 | 0 | 2 | 0 | 16 | -514244986
| PP |  | Demontáž sprchových kabin a vaniček bez výtokových armatur vaniček | [18 empty] | PP | 2
199 | K | 725241901 | Montáž vaničky sprchové | soubor | 3 |  |  | 0 | CS ÚRS 2019 01 |  | snížená | 0 | 0 | 0 |  | 0 | 0.00583 | 0.01749 | 0 | 0 | 16 | K | 2 |  |  |  | ROZPOCET | 0 | 0 | 0 | 0 | 0 | 2 | 0 | 16 | 728490828
| PP |  | Sprchové vaničky montáž sprchových vaniček | [18 empty] | PP | 2
200 | M | 55423000 | vanička sprchová akrylátová čtvercová 800x800mm | kus | 3 |  |  | 0 | CS ÚRS 2019 01 |  | snížená | 0 | 0 | 0 |  | 0 | 0.011 | 0.033 | 0 | 0 | 32 | M | 2 |  |  |  | ROZPOCET | 0 | 0 | 0 | 0 | 0 | 2 | 0 | 16 | -128882066
| PP |  | vanička sprchová akrylátová čtvercová 800x800mm | [18 empty] | PP | 2
222 | K | 725310823 | Demontáž dřez jednoduchý vestavěný v kuchyňských sestavách bez výtokových armatur | soubor | 7 |  |  | 0 | CS ÚRS 2019 01 |  | snížená | 0 | 0 | 0 |  | 0 | 0 | 0 | 0.0092 | 0.0644 | 16 | K | 2 |  |  |  | ROZPOCET | 0 | 0 | 0 | 0 | 0 | 2 | 0 | 16 | -1352068592
| PP |  | Demontáž dřezů jednodílných bez výtokových armatur vestavěných v kuchyňských sestavách | [18 empty] | PP | 2
201 | K | 725319111 | Montáž dřezu ostatních typů | soubor | 7 |  |  | 0 | CS ÚRS 2019 01 |  | snížená | 0 | 0 | 0 |  | 0 | 0.00043 | 0.00301 | 0 | 0 | 16 | K | 2 |  |  |  | ROZPOCET | 0 | 0 | 0 | 0 | 0 | 2 | 0 | 16 | -758899965
| PP |  | Dřezy bez výtokových armatur montáž dřezů ostatních typů | [18 empty] | PP | 2
202 | M | 55231082 | dřez nerez s odkládací ploškou vestavný matný 560x480mm | kus | 7 |  |  | 0 | CS ÚRS 2019 01 |  | snížená | 0 | 0 | 0 |  | 0 | 0.0045 | 0.0315 | 0 | 0 | 32 | M | 2 |  |  |  | ROZPOCET | 0 | 0 | 0 | 0 | 0 | 2 | 0 | 16 | 1754661347
| PP |  | dřez nerez s odkládací ploškou vestavný matný 560x480mm | [18 empty] | PP | 2
223 | K | 725530823 | Demontáž ohřívač elektrický tlakový do 200 litrů | soubor | 7 |  |  | 0 | CS ÚRS 2019 01 |  | snížená | 0 | 0 | 0 |  | 0 | 0 | 0 | 0.155 | 1.085 | 16 | K | 2 |  |  |  | ROZPOCET | 0 | 0 | 0 | 0 | 0 | 2 | 0 | 16 | 1138530710
| PP |  | Demontáž elektrických zásobníkových ohřívačů vody tlakových od 50 do 200 l | [18 empty] | PP | 2
203 | K | 725539204 | Montáž ohřívačů zásobníkových závěsných tlakových do 125 litrů | soubor | 7 |  |  | 0 | CS ÚRS 2019 01 |  | snížená | 0 | 0 | 0 |  | 0 | 0.00537 | 0.03759 | 0 | 0 | 16 | K | 2 |  |  |  | ROZPOCET | 0 | 0 | 0 | 0 | 0 | 2 | 0 | 16 | -1530496391
| PP |  | Elektrické ohřívače zásobníkové montáž tlakových ohřívačů závěsných (svislých nebo vodorovných) přes 80 do 125 l | [18 empty] | PP | 2
204 | M | DZD.1108108101 | ohřívač vody zásobníkový závěsný, svislý objem 100 l | kus | 4 |  |  | 0 | CS ÚRS 2019 01 |  | snížená | 0 | 0 | 0 |  | 0 | 0.05 | 0.2 | 0 | 0 | 32 | M | 2 |  |  |  | ROZPOCET | 0 | 0 | 0 | 0 | 0 | 2 | 0 | 16 | -208280982
| PP |  | ohřívač vody zásobníkový závěsný, svislý objem 100 l | [18 empty] | PP | 2
205 | M | 48438691 | ohřívač vody elektrický zásobníkový závěsný akumulační svislý příkon 125L 2kW | kus | 4 |  |  | 0 | CS ÚRS 2019 01 |  | snížená | 0 | 0 | 0 |  | 0 | 0.058 | 0.232 | 0 | 0 | 32 | M | 2 |  |  |  | ROZPOCET | 0 | 0 | 0 | 0 | 0 | 2 | 0 | 16 | -1508230127
| PP |  | ohřívač vody elektrický zásobníkový závěsný akumulační svislý příkon 125L 2kW | [18 empty] | PP | 2
212 | K | 725811115 | Ventil nástěnný pevný výtok G1/2x80 mm | soubor | 7 |  |  | 0 | CS ÚRS 2019 01 |  | snížená | 0 | 0 | 0 |  | 0 | 0.00189 | 0.01323 | 0 | 0 | 16 | K | 2 |  |  |  | ROZPOCET | 0 | 0 | 0 | 0 | 0 | 2 | 0 | 16 | -309645403
| PP |  | Ventily nástěnné s pevným výtokem G 1/2 x 80 mm | [18 empty] | PP | 2
213 | K | 725819401 | Montáž ventilů rohových G 1/2 s připojovací trubičkou | soubor | 56 |  |  | 0 | CS ÚRS 2019 01 |  | snížená | 0 | 0 | 0 |  | 0 | 9e-05 | 0.00504 | 0 | 0 | 16 | K | 2 |  |  |  | ROZPOCET | 0 | 0 | 0 | 0 | 0 | 2 | 0 | 16 | -685318533
| PP |  | Ventily montáž ventilů ostatních typů rohových s připojovací trubičkou G 1/2 | [18 empty] | PP | 2
214 | M | 725819401X |  | kus | 56 |  |  | 0 |  |  | snížená | 0 | 0 | 0 |  | 0 | 0 | 0 | 0 | 0 | 32 | M | 2 |  |  |  | ROZPOCET | 0 | 0 | 0 | 0 | 0 | 2 | 0 | 16 | -692516556
| PP |  | Rohový ventil | [18 empty] | PP | 2
226 | K | 725820801 | Demontáž baterie nástěnné do G 3 / 4 | soubor | 12 |  |  | 0 | CS ÚRS 2019 01 |  | snížená | 0 | 0 | 0 |  | 0 | 0 | 0 | 0.00156 | 0.01872 | 16 | K | 2 |  |  |  | ROZPOCET | 0 | 0 | 0 | 0 | 0 | 2 | 0 | 16 | -103404323
| PP |  | Demontáž baterií nástěnných do G 3/4 | [18 empty] | PP | 2
206 | K | 725829101 | Montáž baterie nástěnné dřezové pákové a klasické | kus | 7 |  |  | 0 | CS ÚRS 2019 01 |  | snížená | 0 | 0 | 0 |  | 0 | 0.00016 | 0.00112 | 0 | 0 | 16 | K | 2 |  |  |  | ROZPOCET | 0 | 0 | 0 | 0 | 0 | 2 | 0 | 16 | 1848977050
| PP |  | Baterie dřezové montáž ostatních typů nástěnných pákových nebo klasických | [18 empty] | PP | 2
207 | M | 55143977 | baterie dřezová páková nástěnná s kulatým ústím 200mm | kus | 7 |  |  | 0 | CS ÚRS 2019 01 |  | snížená | 0 | 0 | 0 |  | 0 | 0.0018 | 0.0126 | 0 | 0 | 32 | M | 2 |  |  |  | ROZPOCET | 0 | 0 | 0 | 0 | 0 | 2 | 0 | 16 | 1219123365
| PP |  | baterie dřezová páková nástěnná s kulatým ústím 200mm | [18 empty] | PP | 2
208 | K | 725829121 | Montáž baterie umyvadlové nástěnné pákové a klasické ostatní typ | kus | 8 |  |  | 0 | CS ÚRS 2019 01 |  | snížená | 0 | 0 | 0 |  | 0 | 0.00016 | 0.00128 | 0 | 0 | 16 | K | 2 |  |  |  | ROZPOCET | 0 | 0 | 0 | 0 | 0 | 2 | 0 | 16 | -18684123
| PP |  | Baterie umyvadlové montáž ostatních typů nástěnných pákových nebo klasických | [18 empty] | PP | 2
209 | M | 55143990 | baterie umyvadlová stojánková klasická bez výpusti otáčívé ústí 150mm | kus | 8 |  |  | 0 | CS ÚRS 2019 01 |  | snížená | 0 | 0 | 0 |  | 0 | 0.0015 | 0.012 | 0 | 0 | 32 | M | 2 |  |  |  | ROZPOCET | 0 | 0 | 0 | 0 | 0 | 2 | 0 | 16 | -760240170
| PP |  | baterie umyvadlová stojánková klasická bez výpusti otáčívé ústí 150mm | [18 empty] | PP | 2
210 | K | 725839101 | Montáž baterie vanové nástěnné G 1/2 ostatní typ | soubor | 3 |  |  | 0 | CS ÚRS 2019 01 |  | snížená | 0 | 0 | 0 |  | 0 | 0.00012 | 0.00036 | 0 | 0 | 16 | K | 2 |  |  |  | ROZPOCET | 0 | 0 | 0 | 0 | 0 | 2 | 0 | 16 | -1097935842
| PP |  | Baterie vanové montáž ostatních typů nástěnných nebo stojánkových G 1/2 | [18 empty] | PP | 2
211 | M | 55144829 | baterie vanová s ložnou vidlicí 1/2"x100mm otočný výtok | kus | 3 |  |  | 0 | CS ÚRS 2019 01 |  | snížená | 0 | 0 | 0 |  | 0 | 0.0017 | 0.0051 | 0 | 0 | 32 | M | 2 |  |  |  | ROZPOCET | 0 | 0 | 0 | 0 | 0 | 2 | 0 | 16 | 476635594
| PP |  | baterie vanová s ložnou vidlicí 1/2"x100mm otočný výtok | [18 empty] | PP | 2
224 | K | 725840850 | Demontáž baterie sprch diferenciální do G 3/4x1 | kus | 5 |  |  | 0 | CS ÚRS 2019 01 |  | snížená | 0 | 0 | 0 |  | 0 | 0 | 0 | 0.00225 | 0.01125 | 16 | K | 2 |  |  |  | ROZPOCET | 0 | 0 | 0 | 0 | 0 | 2 | 0 | 16 | 1035574259
| PP |  | Demontáž baterií sprchových diferenciálních do G 3/4 x 1 | [18 empty] | PP | 2
225 | K | 725860811 | Demontáž uzávěrů zápachu jednoduchých | kus | 16 |  |  | 0 | CS ÚRS 2019 01 |  | snížená | 0 | 0 | 0 |  | 0 | 0 | 0 | 0.00085 | 0.0136 | 16 | K | 2 |  |  |  | ROZPOCET | 0 | 0 | 0 | 0 | 0 | 2 | 0 | 16 | -1874322690
| PP |  | Demontáž zápachových uzávěrek pro zařizovací předměty jednoduchých | [18 empty] | PP | 2
| D | 731 | Ústřední vytápění - kotelny |  |  |  |  | 0 |  |  |  |  | 0 | 0 |  | 0 |  | 0.00625 |  | 0.14 | 2 | D | 1 |  |  |  | ROZPOCET | [6 empty] | 0
282 | K | 731100801 | Demontáž kotle litinového Viadrus U 22, G21, G23, Emka, MPO nebo Pluto 3 články | kus | 1 |  |  | 0 | CS ÚRS 2019 01 |  | snížená | 0 | 0 | 0 |  | 0 | 9e-05 | 9e-05 | 0.14 | 0.14 | 16 | K | 2 |  |  |  | ROZPOCET | 0 | 0 | 0 | 0 | 0 | 2 | 0 | 16 | 346168493
| PP |  | Demontáž kotlů litinových článkových počet čl./hmotnost kotle (t) 3 čl./0,140 t | [18 empty] | PP | 2
233 | K | 731244494 | Montáž kotle ocelového závěsného na plyn kondenzačního o výkonu do 50 kW | soubor | 2 |  |  | 0 | CS ÚRS 2019 01 |  | snížená | 0 | 0 | 0 |  | 0 | 0.00255 | 0.0051 | 0 | 0 | 16 | K | 2 |  |  |  | ROZPOCET | 0 | 0 | 0 | 0 | 0 | 2 | 0 | 16 | -38800519
| PP |  | Kotle ocelové teplovodní plynové závěsné kondenzační montáž kotlů kondenzačních ostatních typů o výkonu přes 28 do 50 kW | [18 empty] | PP | 2
235 | M | 731244494x |  | kus | 1 |  |  | 0 |  |  | snížená | 0 | 0 | 0 |  | 0 | 0 | 0 | 0 | 0 | 32 | M | 2 |  |  |  | ROZPOCET | 0 | 0 | 0 | 0 | 0 | 2 | 0 | 16 | 1629432441
| PP |  | Soubor zařízení technické místnosti: Vitodens 200-W 12-98kW, 2-kotl. zař 2x Kotel Vitodens 200-W B2HA 49kW 2x Vitotronic 100 HC1B obslužná jednotka TD Vitodens 200-W B2HA 49/60kW + HC1B CZ 2x Připojovací sada topného okruhu Boční kryt pro připojovací sadu Držák na stěnu 2-kotl. zař. 2x Kaskádový modul Stěn. konzole pro Vitotronic TD Přip. sada topného okruhu Vitotronic 300-K MW2B TD Vitotronic 300-K MW2B CZ 2x Plynový uzavírací kohout 3/4 s TAE HVDT pro hydraulickou kaskádu do 594 kW Plynový filtr Rp 3/4 Neutralizační zař. GENO-Neutra V N-70 Vitodens 200-W spal. kaskáda 2x49/60 kW Rozšíření pro 2.+3. topný okruh MW2B Čidlo výstupní teploty NTC Nr.2 l=5800 | [18 empty] | PP | 2
234 | K | 731341140 | Hadice napouštěcí pryžové D 20/28 | m | 2 |  |  | 0 | CS ÚRS 2019 01 |  | snížená | 0 | 0 | 0 |  | 0 | 0.00053 | 0.00106 | 0 | 0 | 16 | K | 2 |  |  |  | ROZPOCET | 0 | 0 | 0 | 0 | 0 | 2 | 0 | 16 | -346711835
| PP |  | Hadice napouštěcí pryžové Ø 20/28 | [18 empty] | PP | 2
236 | K | 998731101 | Přesun hmot tonážní pro kotelny v objektech v do 6 m | t | 0.21 |  |  | 0 | CS ÚRS 2019 01 |  | snížená | 0 | 0 | 0 |  | 0 | 0 | 0 | 0 | 0 | 16 | K | 2 |  |  |  | ROZPOCET | 0 | 0 | 0 | 0 | 0 | 2 | 0 | 16 | 831708431
| PP |  | Přesun hmot pro kotelny stanovený z hmotnosti přesunovaného materiálu vodorovná dopravní vzdálenost do 50 m v objektech výšky do 6 m | [18 empty] | PP | 2
| D | 732 | Ústřední vytápění - strojovny |  |  |  |  | 0 |  |  |  |  | 0 | 0 |  | 0 |  | 0.014717 |  | 0 | 2 | D | 1 |  |  |  | ROZPOCET | [6 empty] | 0
237 | K | 732199100 | Montáž orientačních štítků | soubor | 0.21 |  |  | 0 | CS ÚRS 2019 01 |  | snížená | 0 | 0 | 0 |  | 0 | 0.00113 | 0.0002373 | 0 | 0 | 16 | K | 2 |  |  |  | ROZPOCET | 0 | 0 | 0 | 0 | 0 | 2 | 0 | 16 | 1390305038
| PP |  | Montáž štítků orientačních | [18 empty] | PP | 2
238 | K | 732331614.RFX | Nádoba tlaková expanzní s membránou Reflex NG závitové připojení PN 0,6 o objemu 25 l | soubor | 1 |  |  | 0 | CS ÚRS 2019 01 |  | snížená | 0 | 0 | 0 |  | 0 | 0.00629 | 0.00629 | 0 | 0 | 16 | K | 2 |  |  |  | ROZPOCET | 0 | 0 | 0 | 0 | 0 | 2 | 0 | 16 | -97099526
| PP |  | Nádoba tlaková expanzní s membránou Reflex NG závitové připojení PN 0,6 o objemu 25 l | [18 empty] | PP | 2
239 | K | 732421475.PMP | Čerpadlo teplovodní mokroběžné závitové oběhové Stratos 30/1-12 DN 32 výtlak do 11,0 m průtok 11,0 m3/h pro vytápění | soubor | 1 |  |  | 0 | CS ÚRS 2019 01 |  | snížená | 0 | 0 | 0 |  | 0 | 0.00819 | 0.00819 | 0 | 0 | 16 | K | 2 |  |  |  | ROZPOCET | 0 | 0 | 0 | 0 | 0 | 2 | 0 | 16 | -130027462
| PP |  | Čerpadlo teplovodní mokroběžné závitové oběhové výtlak nad 6,5 m průtok min 12,0 m3/h pro vytápění | [18 empty] | PP | 2
240 | K | 998732101 | Přesun hmot tonážní pro strojovny v objektech v do 6 m | t | 0.015 |  |  | 0 | CS ÚRS 2019 01 |  | snížená | 0 | 0 | 0 |  | 0 | 0 | 0 | 0 | 0 | 16 | K | 2 |  |  |  | ROZPOCET | 0 | 0 | 0 | 0 | 0 | 2 | 0 | 16 | -1831889585
| PP |  | Přesun hmot pro strojovny stanovený z hmotnosti přesunovaného materiálu vodorovná dopravní vzdálenost do 50 m v objektech výšky do 6 m | [18 empty] | PP | 2
| D | 733 | Ústřední vytápění - rozvodné potrubí |  |  |  |  | 0 |  |  |  |  | 0 | 0 |  | 0 |  | 0.26467 |  | 0.0424 | 2 | D | 1 |  |  |  | ROZPOCET | [6 empty] | 0
242 | K | 733223102 | Potrubí měděné tvrdé spojované měkkým pájením D 15x1 | m | 226.33 |  |  | 0 | CS ÚRS 2019 01 |  | snížená | 0 | 0 | 0 |  | 0 | 0.00045 | 0.10185 | 0 | 0 | 16 | K | 2 |  |  |  | ROZPOCET | 0 | 0 | 0 | 0 | 0 | 2 | 0 | 16 | 1747752605
| PP |  | Potrubí z trubek měděných tvrdých spojovaných měkkým pájením Ø 15/1 | [18 empty] | PP | 2
243 | K | 733223103 | Potrubí měděné tvrdé spojované měkkým pájením D 18x1 | m | 79.25 |  |  | 0 | CS ÚRS 2019 01 |  | snížená | 0 | 0 | 0 |  | 0 | 0.0007 | 0.055475 | 0 | 0 | 16 | K | 2 |  |  |  | ROZPOCET | 0 | 0 | 0 | 0 | 0 | 2 | 0 | 16 | 1122551358
| PP |  | Potrubí z trubek měděných tvrdých spojovaných měkkým pájením Ø 18/1 | [18 empty] | PP | 2
244 | K | 733223104 | Potrubí měděné tvrdé spojované měkkým pájením D 22x1 | m | 25.84 |  |  | 0 | CS ÚRS 2019 01 |  | snížená | 0 | 0 | 0 |  | 0 | 0.00069 | 0.01783 | 0 | 0 | 16 | K | 2 |  |  |  | ROZPOCET | 0 | 0 | 0 | 0 | 0 | 2 | 0 | 16 | -370463507
| PP |  | Potrubí z trubek měděných tvrdých spojovaných měkkým pájením Ø 22/1 | [18 empty] | PP | 2
245 | K | 733223105 | Potrubí měděné tvrdé spojované měkkým pájením D 28x1,5 | m | 1.59 |  |  | 0 | CS ÚRS 2019 01 |  | snížená | 0 | 0 | 0 |  | 0 | 0.00126 | 0.0020034 | 0 | 0 | 16 | K | 2 |  |  |  | ROZPOCET | 0 | 0 | 0 | 0 | 0 | 2 | 0 | 16 | -933642190
| PP |  | Potrubí z trubek měděných tvrdých spojovaných měkkým pájením Ø 28/1,5 | [18 empty] | PP | 2
246 | K | 733223106 | Potrubí měděné tvrdé spojované měkkým pájením D 35x1,5 | m | 30.5 |  |  | 0 | CS ÚRS 2019 01 |  | snížená | 0 | 0 | 0 |  | 0 | 0.00159 | 0.048495 | 0 | 0 | 16 | K | 2 |  |  |  | ROZPOCET | 0 | 0 | 0 | 0 | 0 | 2 | 0 | 16 | -122409495
| PP |  | Potrubí z trubek měděných tvrdých spojovaných měkkým pájením Ø 35/1,5 | [18 empty] | PP | 2
247 | K | 733223107 | Potrubí měděné tvrdé spojované měkkým pájením D 42x1,5 | m | 8.68 |  |  | 0 | CS ÚRS 2019 01 |  | snížená | 0 | 0 | 0 |  | 0 | 0.00194 | 0.016839 | 0 | 0 | 16 | K | 2 |  |  |  | ROZPOCET | 0 | 0 | 0 | 0 | 0 | 2 | 0 | 16 | -1182653305
| PP |  | Potrubí z trubek měděných tvrdých spojovaných měkkým pájením Ø 42/1,5 | [18 empty] | PP | 2
248 | K | 733223108 | Potrubí měděné tvrdé spojované měkkým pájením D 54x2 | m | 2.61 |  |  | 0 | CS ÚRS 2019 01 |  | snížená | 0 | 0 | 0 |  | 0 | 0.00336 | 0.0087696 | 0 | 0 | 16 | K | 2 |  |  |  | ROZPOCET | 0 | 0 | 0 | 0 | 0 | 2 | 0 | 16 | -359755083
| PP |  | Potrubí z trubek měděných tvrdých spojovaných měkkým pájením Ø 54/2 | [18 empty] | PP | 2
249 | K | 733224228 | Příplatek k potrubí měděnému za zhotovení přípojky z trubek měděných D 54x2 | kus | 2 |  |  | 0 | CS ÚRS 2019 01 |  | snížená | 0 | 0 | 0 |  | 0 | 0.00024 | 0.00048 | 0 | 0 | 16 | K | 2 |  |  |  | ROZPOCET | 0 | 0 | 0 | 0 | 0 | 2 | 0 | 16 | -750066293
| PP |  | Potrubí z trubek měděných Příplatek k cenám za zhotovení přípojky z trubek měděných Ø 54/2 | [18 empty] | PP | 2
241 | K | 733231116 | Kompenzátor pro měděné potrubí D 35 tvaru U s hladkými ohyby s konci na vnitřní pájení | kus | 8 |  |  | 0 | CS ÚRS 2019 01 |  | snížená | 0 | 0 | 0 |  | 0 | 0.00063 | 0.00504 | 0 | 0 | 16 | K | 2 |  |  |  | ROZPOCET | 0 | 0 | 0 | 0 | 0 | 2 | 0 | 16 | 1831759441
| PP |  | Kompenzátory pro měděné potrubí tvaru U s hladkými ohyby s konci na vnitřní pájení D 35 | [18 empty] | PP | 2
283 | K | 733290801 | Demontáž potrubí měděného do D 35x1,5 mm | m | 40 |  |  | 0 | CS ÚRS 2019 01 |  | snížená | 0 | 0 | 0 |  | 0 | 3e-05 | 0.0012 | 0.00106 | 0.0424 | 16 | K | 2 |  |  |  | ROZPOCET | 0 | 0 | 0 | 0 | 0 | 2 | 0 | 16 | 377544368
| PP |  | Demontáž potrubí z trubek měděných Ø do 35/1,5 | [18 empty] | PP | 2
250 | K | 733291101 | Zkouška těsnosti potrubí měděné do D 35x1,5 | m | 363.51 |  |  | 0 | CS ÚRS 2019 01 |  | snížená | 0 | 0 | 0 |  | 0 | 0 | 0 | 0 | 0 | 16 | K | 2 |  |  |  | ROZPOCET | 0 | 0 | 0 | 0 | 0 | 2 | 0 | 16 | -1725198873
| PP |  | Zkoušky těsnosti potrubí z trubek měděných Ø do 35/1,5 | [18 empty] | PP | 2
251 | K | 733291102 | Zkouška těsnosti potrubí měděné do D 64x2 | m | 11.29 |  |  | 0 | CS ÚRS 2019 01 |  | snížená | 0 | 0 | 0 |  | 0 | 0 | 0 | 0 | 0 | 16 | K | 2 |  |  |  | ROZPOCET | 0 | 0 | 0 | 0 | 0 | 2 | 0 | 16 | -927671851
| PP |  | Zkoušky těsnosti potrubí z trubek měděných Ø přes 35/1,5 do 64/2,0 | [18 empty] | PP | 2
252 | K | 733811242 | Ochrana potrubí ústředního vytápění termoizolačními trubicemi z PE tl do 20 mm DN do 45 mm | m | 41.79 |  |  | 0 | CS ÚRS 2019 01 |  | snížená | 0 | 0 | 0 |  | 0 | 0.00016 | 0.0066864 | 0 | 0 | 16 | K | 2 |  |  |  | ROZPOCET | 0 | 0 | 0 | 0 | 0 | 2 | 0 | 16 | -2146747356
| PP |  | Ochrana potrubí termoizolačními trubicemi z pěnového polyetylenu PE přilepenými v příčných a podélných spojích, tloušťky izolace přes 13 do 20 mm, vnitřního průměru izolace DN přes 22 do 45 mm | [18 empty] | PP | 2
253 | K | 998733101 | Přesun hmot tonážní pro rozvody potrubí v objektech v do 6 m | t | 0.265 |  |  | 0 | CS ÚRS 2019 01 |  | snížená | 0 | 0 | 0 |  | 0 | 0 | 0 | 0 | 0 | 16 | K | 2 |  |  |  | ROZPOCET | 0 | 0 | 0 | 0 | 0 | 2 | 0 | 16 | 2037641192
| PP |  | Přesun hmot pro rozvody potrubí stanovený z hmotnosti přesunovaného materiálu vodorovná dopravní vzdálenost do 50 m v objektech výšky do 6 m | [18 empty] | PP | 2
| D | 734 | Ústřední vytápění - armatury |  |  |  |  | 0 |  |  |  |  | 0 | 0 |  | 0 |  | 0.01079 |  | 0 | 2 | D | 1 |  |  |  | ROZPOCET | [6 empty] | 0
254 | K | 734209118 | Montáž armatury závitové s dvěma závity G 2 | kus | 8 |  |  | 0 | CS ÚRS 2019 01 |  | snížená | 0 | 0 | 0 |  | 0 | 0.00033 | 0.00264 | 0 | 0 | 16 | K | 2 |  |  |  | ROZPOCET | 0 | 0 | 0 | 0 | 0 | 2 | 0 | 16 | -1955520785
| PP |  | Montáž závitových armatur se 2 závity G 2 (DN 50) | [18 empty] | PP | 2
255 | M | GCM.R60Y005 | Závitový zpětný ventil, R60, 1" | kus | 1 |  |  | 0 | CS ÚRS 2019 01 |  | snížená | 0 | 0 | 0 |  | 0 | 0.0002 | 0.0002 | 0 | 0 | 32 | M | 2 |  |  |  | ROZPOCET | 0 | 0 | 0 | 0 | 0 | 2 | 0 | 16 | -1823253695
| PP |  | Závitový zpětný ventil, R60, 1" | [18 empty] | PP | 2
256 | M | IVR.727200 | Vyvažovací ventil - 2"; Kv 50,52 | kus | 1 |  |  | 0 | CS ÚRS 2019 01 |  | snížená | 0 | 0 | 0 |  | 0 | 0.0006 | 0.0006 | 0 | 0 | 32 | M | 2 |  |  |  | ROZPOCET | 0 | 0 | 0 | 0 | 0 | 2 | 0 | 16 | -1502591681
| PP |  | Vyvažovací ventil - 2"; Kv 50,52 | [18 empty] | PP | 2
257 | M | IVR.727114 | Vyvažovací ventil - 5/4"; Kv 21,60 | kus | 2 |  |  | 0 | CS ÚRS 2019 01 |  | snížená | 0 | 0 | 0 |  | 0 | 0.0007 | 0.0014 | 0 | 0 | 32 | M | 2 |  |  |  | ROZPOCET | 0 | 0 | 0 | 0 | 0 | 2 | 0 | 16 | -2015252191
| PP |  | Vyvažovací ventil - 5/4"; Kv 21,60 | [18 empty] | PP | 2
258 | M | GCM.R140Y002 | Pojistný ventil, R140, 1/2" x 2,5 | kus | 1 |  |  | 0 | CS ÚRS 2019 01 |  | snížená | 0 | 0 | 0 |  | 0 | 0.0002 | 0.0002 | 0 | 0 | 32 | M | 2 |  |  |  | ROZPOCET | 0 | 0 | 0 | 0 | 0 | 2 | 0 | 16 | 1663111606
| PP |  | Pojistný ventil, R140, 1/2" x 2,5 | [18 empty] | PP | 2
259 | M | 48466561 | armatura uzavírací kulový kohout 5/4" | kus | 4 |  |  | 0 | CS ÚRS 2019 01 |  | snížená | 0 | 0 | 0 |  | 0 | 6e-05 | 0.00024 | 0 | 0 | 32 | M | 2 |  |  |  | ROZPOCET | 0 | 0 | 0 | 0 | 0 | 2 | 0 | 16 | -511942279
| PP |  | armatura uzavírací kulový kohout 5/4" | [18 empty] | PP | 2
260 | M | 5512438 | kohout vypouštěcí kulový s hadicovou vývodkou a zátkou PN 10 T 110°C 3/4" | kus | 4 |  |  | 0 | CS ÚRS 2019 01 |  | snížená | 0 | 0 | 0 |  | 0 | 0.00024 | 0.00096 | 0 | 0 | 32 | M | 2 |  |  |  | ROZPOCET | 0 | 0 | 0 | 0 | 0 | 2 | 0 | 16 | -1451485186
| PP |  | kohout vypouštěcí kulový s hadicovou vývodkou a zátkou PN 10 T 110°C | [18 empty] | PP | 2
261 | M | IVR.501553 | Směšovací ventil třícestný - 5/4"; Kv 18; 10 Nm | kus | 1 |  |  | 0 | CS ÚRS 2019 01 |  | snížená | 0 | 0 | 0 |  | 0 | 0.0008 | 0.0008 | 0 | 0 | 32 | M | 2 |  |  |  | ROZPOCET | 0 | 0 | 0 | 0 | 0 | 2 | 0 | 16 | 2134666981
| PP |  | Směšovací ventil třícestný - 5/4"; Kv 18; 10 Nm | [18 empty] | PP | 2
262 | K | 734291245 | Filtr závitový přímý G 1 1/4 PN 16 do 130°C s vnitřními závity | kus | 1 |  |  | 0 | CS ÚRS 2019 01 |  | snížená | 0 | 0 | 0 |  | 0 | 0.00124 | 0.00124 | 0 | 0 | 16 | K | 2 |  |  |  | ROZPOCET | 0 | 0 | 0 | 0 | 0 | 2 | 0 | 16 | 285396964
| PP |  | Ostatní armatury filtry závitové PN 16 do 130°C přímé s vnitřními závity G 1 1/4 | [18 empty] | PP | 2
263 | K | 734411102.IVR | Teploměr technický IVAR.TP 120 A s pevným stonkem a jímkou zadní připojení průměr 63 mm délky 75 mm | kus | 2 |  |  | 0 | CS ÚRS 2019 01 |  | snížená | 0 | 0 | 0 |  | 0 | 0.00052 | 0.00104 | 0 | 0 | 16 | K | 2 |  |  |  | ROZPOCET | 0 | 0 | 0 | 0 | 0 | 2 | 0 | 16 | 260066625
| PP |  | Teploměr technický IVAR.TP 120 A s pevným stonkem a jímkou zadní připojení průměr 63 mm délky 75 mm | [18 empty] | PP | 2
264 | K | 734421102 | Tlakoměr s pevným stonkem a zpětnou klapkou tlak 0-16 bar průměr 63 mm spodní připojení | kus | 1 |  |  | 0 | CS ÚRS 2019 01 |  | snížená | 0 | 0 | 0 |  | 0 | 0.00147 | 0.00147 | 0 | 0 | 16 | K | 2 |  |  |  | ROZPOCET | 0 | 0 | 0 | 0 | 0 | 2 | 0 | 16 | -756185073
| PP |  | Tlakoměry s pevným stonkem a zpětnou klapkou spodní připojení (radiální) tlaku 0–16 bar průměru 63 mm | [18 empty] | PP | 2
265 | K | 998734101 | Přesun hmot tonážní pro armatury v objektech v do 6 m | t | 0.011 |  |  | 0 | CS ÚRS 2019 01 |  | snížená | 0 | 0 | 0 |  | 0 | 0 | 0 | 0 | 0 | 16 | K | 2 |  |  |  | ROZPOCET | 0 | 0 | 0 | 0 | 0 | 2 | 0 | 16 | -1330282341
| PP |  | Přesun hmot pro armatury stanovený z hmotnosti přesunovaného materiálu vodorovná dopravní vzdálenost do 50 m v objektech výšky do 6 m | [18 empty] | PP | 2
| D | 735 | Ústřední vytápění - otopná tělesa |  |  |  |  | 0 |  |  |  |  | 0 | 0 |  | 0 |  | 1.1152 |  | 0.17451 | 2 | D | 1 |  |  |  | ROZPOCET | [6 empty] | 0
284 | K | 735151821 | Demontáž otopného tělesa panelového dvouřadého délka do 1500 mm | kus | 7 |  |  | 0 | CS ÚRS 2019 01 |  | snížená | 0 | 0 | 0 |  | 0 | 8e-05 | 0.00056 | 0.02493 | 0.17451 | 16 | K | 2 |  |  |  | ROZPOCET | 0 | 0 | 0 | 0 | 0 | 2 | 0 | 16 | 1233335990
| PP |  | Demontáž otopných těles panelových dvouřadých stavební délky do 1500 mm | [18 empty] | PP | 2
266 | K | 735159210 | Montáž otopných těles panelových dvouřadých délky do 1140 mm | kus | 43 |  |  | 0 | CS ÚRS 2019 01 |  | snížená | 0 | 0 | 0 |  | 0 | 0 | 0 | 0 | 0 | 16 | K | 2 |  |  |  | ROZPOCET | 0 | 0 | 0 | 0 | 0 | 2 | 0 | 16 | -972986872
| PP |  | Montáž otopných těles panelových dvouřadých, stavební délky do 1140 mm | [18 empty] | PP | 2
267 | M | KRD.10030050500010 | těleso otopné deskové RADIK typ 10 V300 mm L500 mm | kus | 2 |  |  | 0 | CS ÚRS 2019 01 |  | snížená | 0 | 0 | 0 |  | 0 | 0.003 | 0.006 | 0 | 0 | 32 | M | 2 |  |  |  | ROZPOCET | 0 | 0 | 0 | 0 | 0 | 2 | 0 | 16 | -1577741516
| PP |  | těleso otopné deskové RADIK typ 10 V300 mm L500 mm | [18 empty] | PP | 2
268 | M | KRD.10030060500010 | těleso otopné deskové RADIK typ 10 V300 mm L600 mm | kus | 1 |  |  | 0 | CS ÚRS 2019 01 |  | snížená | 0 | 0 | 0 |  | 0 | 0.0036 | 0.0036 | 0 | 0 | 32 | M | 2 |  |  |  | ROZPOCET | 0 | 0 | 0 | 0 | 0 | 2 | 0 | 16 | 630083992
| PP |  | těleso otopné deskové RADIK typ 10 V300 mm L600 mm | [18 empty] | PP | 2
269 | M | KRD.21060040500010 | těleso otopné deskové RADIK typ21 V600 L400 mm | kus | 3 |  |  | 0 | CS ÚRS 2019 01 |  | snížená | 0 | 0 | 0 |  | 0 | 0.0112 | 0.0336 | 0 | 0 | 32 | M | 2 |  |  |  | ROZPOCET | 0 | 0 | 0 | 0 | 0 | 2 | 0 | 16 | -601146626
| PP |  | těleso otopné deskové RADIK typ21 V600 L400 mm | [18 empty] | PP | 2
270 | M | KRD.21060050500010 | těleso otopné deskové RADIK typ21 V600 L500 mm | kus | 4 |  |  | 0 | CS ÚRS 2019 01 |  | snížená | 0 | 0 | 0 |  | 0 | 0.0144 | 0.0576 | 0 | 0 | 32 | M | 2 |  |  |  | ROZPOCET | 0 | 0 | 0 | 0 | 0 | 2 | 0 | 16 | 2014845090
| PP |  | těleso otopné deskové RADIK typ21 V600 L500 mm | [18 empty] | PP | 2
271 | M | KRD.21060060500010 | těleso otopné deskové RADIK typ21 V600 L600 mm | kus | 1 |  |  | 0 | CS ÚRS 2019 01 |  | snížená | 0 | 0 | 0 |  | 0 | 0.0172 | 0.0172 | 0 | 0 | 32 | M | 2 |  |  |  | ROZPOCET | 0 | 0 | 0 | 0 | 0 | 2 | 0 | 16 | -84218862
| PP |  | těleso otopné deskové RADIK typ21 V600 L600 mm | [18 empty] | PP | 2
272 | M | KRD.21060070500010 | těleso otopné deskové RADIK typ21 V600 L700 mm | kus | 4 |  |  | 0 | CS ÚRS 2019 01 |  | snížená | 0 | 0 | 0 |  | 0 | 0.0201 | 0.0804 | 0 | 0 | 32 | M | 2 |  |  |  | ROZPOCET | 0 | 0 | 0 | 0 | 0 | 2 | 0 | 16 | 1183513203
| PP |  | těleso otopné deskové RADIK typ21 V600 L700 mm | [18 empty] | PP | 2
273 | M | KRD.21060080500010 | těleso otopné deskové RADIK typ21 V600 L800 mm | kus | 4 |  |  | 0 | CS ÚRS 2019 01 |  | snížená | 0 | 0 | 0 |  | 0 | 0.023 | 0.092 | 0 | 0 | 32 | M | 2 |  |  |  | ROZPOCET | 0 | 0 | 0 | 0 | 0 | 2 | 0 | 16 | 1475692699
| PP |  | těleso otopné deskové RADIK typ21 V600 L800 mm | [18 empty] | PP | 2
274 | M | KRD.21060090500010 | těleso otopné deskové RADIK typ21 V600 L900 mm | kus | 4 |  |  | 0 | CS ÚRS 2019 01 |  | snížená | 0 | 0 | 0 |  | 0 | 0.0258 | 0.1032 | 0 | 0 | 32 | M | 2 |  |  |  | ROZPOCET | 0 | 0 | 0 | 0 | 0 | 2 | 0 | 16 | -75594538
| PP |  | těleso otopné deskové RADIK typ21 V600 L900 mm | [18 empty] | PP | 2
275 | M | KRD.21060100500010 | těleso otopné deskové RADIK typ21 V600L1000 mm | kus | 3 |  |  | 0 | CS ÚRS 2019 01 |  | snížená | 0 | 0 | 0 |  | 0 | 0.0287 | 0.0861 | 0 | 0 | 32 | M | 2 |  |  |  | ROZPOCET | 0 | 0 | 0 | 0 | 0 | 2 | 0 | 16 | 1932943791
| PP |  | těleso otopné deskové RADIK typ21 V600L1000 mm | [18 empty] | PP | 2
276 | M | KRD.21060110500010 | těleso otopné deskové RADIK typ21 V600L1100 mm | kus | 9 |  |  | 0 | CS ÚRS 2019 01 |  | snížená | 0 | 0 | 0 |  | 0 | 0.031 | 0.279 | 0 | 0 | 32 | M | 2 |  |  |  | ROZPOCET | 0 | 0 | 0 | 0 | 0 | 2 | 0 | 16 | 441333961
| PP |  | těleso otopné deskové RADIK typ21 V600L1100 mm | [18 empty] | PP | 2
277 | M | KRD.21060120500010 | těleso otopné deskové RADIK typ21 V600L1200 mm | kus | 2 |  |  | 0 | CS ÚRS 2019 01 |  | snížená | 0 | 0 | 0 |  | 0 | 0.0344 | 0.0688 | 0 | 0 | 32 | M | 2 |  |  |  | ROZPOCET | 0 | 0 | 0 | 0 | 0 | 2 | 0 | 16 | 739968752
| PP |  | těleso otopné deskové RADIK typ21 V600L1200 mm | [18 empty] | PP | 2
278 | M | KRD.21060140500010 | těleso otopné deskové RADIK typ21 V600L1400 mm | kus | 1 |  |  | 0 | CS ÚRS 2019 01 |  | snížená | 0 | 0 | 0 |  | 0 | 0.0402 | 0.0402 | 0 | 0 | 32 | M | 2 |  |  |  | ROZPOCET | 0 | 0 | 0 | 0 | 0 | 2 | 0 | 16 | 437514452
| PP |  | těleso otopné deskové RADIK typ21 V600L1400 mm | [18 empty] | PP | 2
279 | M | KRD.21060160500010 | těleso otopné deskové RADIK typ21 V600L1600 mm | kus | 2 |  |  | 0 | CS ÚRS 2019 01 |  | snížená | 0 | 0 | 0 |  | 0 | 0.0459 | 0.0918 | 0 | 0 | 32 | M | 2 |  |  |  | ROZPOCET | 0 | 0 | 0 | 0 | 0 | 2 | 0 | 16 | -814764793
| PP |  | těleso otopné deskové RADIK typ21 V600L1600 mm | [18 empty] | PP | 2
280 | M | KRD.21060180500010 | těleso otopné deskové RADIK typ21 V600L1800 mm | kus | 3 |  |  | 0 | CS ÚRS 2019 01 |  | snížená | 0 | 0 | 0 |  | 0 | 0.0517 | 0.1551 | 0 | 0 | 32 | M | 2 |  |  |  | ROZPOCET | 0 | 0 | 0 | 0 | 0 | 2 | 0 | 16 | 234208186
| PP |  | těleso otopné deskové RADIK typ21 V600L1800 mm | [18 empty] | PP | 2
281 | K | 998735101 | Přesun hmot tonážní pro otopná tělesa v objektech v do 6 m | t | 1.115 |  |  | 0 | CS ÚRS 2019 01 |  | snížená | 0 | 0 | 0 |  | 0 | 0 | 0 | 0 | 0 | 16 | K | 2 |  |  |  | ROZPOCET | 0 | 0 | 0 | 0 | 0 | 2 | 0 | 16 | -1244825585
| PP |  | Přesun hmot pro otopná tělesa stanovený z hmotnosti přesunovaného materiálu vodorovná dopravní vzdálenost do 50 m v objektech výšky do 6 m | [18 empty] | PP | 2
| D | 741 | Elektroinstalace - silnoproud |  |  |  |  | 0 |  |  |  |  | 0 | 0 |  | 0 |  | 0 |  | 0 | 2 | D | 1 |  |  |  | ROZPOCET | [6 empty] | 0
289 | K | 741 | Soubor elektroinstalací - viz samostatný rozpočet | m | 1 |  |  | 0 |  |  | snížená | 0 | 0 | 0 |  | 0 | 0 | 0 | 0 | 0 | 16 | K | 2 |  |  |  | ROZPOCET | 0 | 0 | 0 | 0 | 0 | 2 | 0 | 16 | -1483212855
| PP |  | Soubor elektroinstalací - viz samostatný rozpočet | [18 empty] | PP | 2
| D | 763 | Konstrukce suché výstavby |  |  |  |  | 0 |  |  |  |  | 0 | 0 |  | 0 |  | 4.4619 |  | 0.01816 | 2 | D | 1 |  |  |  | ROZPOCET | [6 empty] | 0
128 | K | 763111313 | SDK příčka tl 100 mm profil CW+UW 75 desky 1xA 12,5 bez TI EI 15 Rw | m2 | 11.175 |  |  | 0 | CS ÚRS 2019 01 |  | snížená | 0 | 0 | 0 |  | 0 | 0.02197 | 0.24551 | 0 | 0 | 16 | K | 2 |  |  |  | ROZPOCET | 0 | 0 | 0 | 0 | 0 | 2 | 0 | 16 | -902990216
| PP |  | Příčka ze sádrokartonových desek s nosnou konstrukcí z jednoduchých ocelových profilů UW, CW jednoduše opláštěná deskou standardní A tl. 12,5 mm, příčka tl. 100 mm, profil 75 bez TI, EI 15 | [18 empty] | PP | 2
129 | K | 763111611 | Montáž nosné konstrukce z jednoduchých profilů CW+UW SDK příčka | m2 | 11.175 |  |  | 0 | CS ÚRS 2019 01 |  | snížená | 0 | 0 | 0 |  | 0 | 4e-05 | 0.000447 | 0 | 0 | 16 | K | 2 |  |  |  | ROZPOCET | 0 | 0 | 0 | 0 | 0 | 2 | 0 | 16 | 1188093681
| PP |  | Příčka ze sádrokartonových desek montáž nosné konstrukce | [18 empty] | PP | 2
130 | M | RGS.KB660003 | UW 75 profil Rigips - 40/75/40 4000 mm | m | 21.232 |  |  | 0 | CS ÚRS 2019 01 |  | snížená | 0 | 0 | 0 |  | 0 | 0.0007 | 0.014862 | 0 | 0 | 32 | M | 2 |  |  |  | ROZPOCET | 0 | 0 | 0 | 0 | 0 | 2 | 0 | 16 | -573068761
| PP |  | UW 75 profil Rigips - 40/75/40 4000 mm | [18 empty] | PP | 2
131 | K | 763111621 | Montáž desek tl 12,5 mm SDK příčka | m2 | 11.175 |  |  | 0 | CS ÚRS 2019 01 |  | snížená | 0 | 0 | 0 |  | 0 | 0.00088 | 0.009834 | 0 | 0 | 16 | K | 2 |  |  |  | ROZPOCET | 0 | 0 | 0 | 0 | 0 | 2 | 0 | 16 | 1736945954
| PP |  | Příčka ze sádrokartonových desek montáž desek tl. 12,5 mm | [18 empty] | PP | 2
132 | K | 763111717 | SDK příčka základní penetrační nátěr | m2 | 22.35 |  |  | 0 | CS ÚRS 2019 01 |  | snížená | 0 | 0 | 0 |  | 0 | 0.0002 | 0.00447 | 0 | 0 | 16 | K | 2 |  |  |  | ROZPOCET | 0 | 0 | 0 | 0 | 0 | 2 | 0 | 16 | 145064961
| PP |  | Příčka ze sádrokartonových desek ostatní konstrukce a práce na příčkách ze sádrokartonových desek základní penetrační nátěr | [18 empty] | PP | 2
133 | K | 763111718 | SDK příčka úprava styku příčky a podhledu separační páskou a silikonováním | m | 6.25 |  |  | 0 | CS ÚRS 2019 01 |  | snížená | 0 | 0 | 0 |  | 0 | 4e-05 | 0.00025 | 0 | 0 | 16 | K | 2 |  |  |  | ROZPOCET | 0 | 0 | 0 | 0 | 0 | 2 | 0 | 16 | 148181079
| PP |  | Příčka ze sádrokartonových desek ostatní konstrukce a práce na příčkách ze sádrokartonových desek úprava styku příčky a podhledu separační páskou se silikonem | [18 empty] | PP | 2
134 | K | 763111723 | SDK příčka Al úhelník k ochraně rohů | m | 2 |  |  | 0 | CS ÚRS 2019 01 |  | snížená | 0 | 0 | 0 |  | 0 | 0.00014 | 0.00028 | 0 | 0 | 16 | K | 2 |  |  |  | ROZPOCET | 0 | 0 | 0 | 0 | 0 | 2 | 0 | 16 | -1819656024
| PP |  | Příčka ze sádrokartonových desek ostatní konstrukce a práce na příčkách ze sádrokartonových desek ochrana rohů úhelníky hliníkové | [18 empty] | PP | 2
96 | K | 763131332 | SDK podhled deska 1xDF 15 bez TI dvouvrstvá - výlezy na půdu | m2 | 4 |  |  | 0 | CS ÚRS 2019 01 |  | snížená | 0 | 0 | 0 |  | 0 | 0.0175 | 0.07 | 0 | 0 | 16 | K | 2 |  |  |  | ROZPOCET | 0 | 0 | 0 | 0 | 0 | 2 | 0 | 16 | -962895203
| PP |  | Podhled ze sádrokartonových desek dřevěná spodní konstrukce dvouvrstvá jednoduše opláštěná deskou protipožární DF, tl. 15 mm, bez TI - Vstup na půdu s PO 30min, - výlezy na půdu | [18 empty] | PP | 2
97 | K | 763131352 | SDK podhled deska 1xH2 12,5 TI 100 mm dvouvrstvá | m2 | 78.27 |  |  | 0 | CS ÚRS 2019 01 |  | snížená | 0 | 0 | 0 |  | 0 | 0.01666 | 1.304 | 0 | 0 | 16 | K | 2 |  |  |  | ROZPOCET | 0 | 0 | 0 | 0 | 0 | 2 | 0 | 16 | -411212290
| PP |  | Podhled ze sádrokartonových desek konstrukce dvouvrstvá z latí 50 x 30 mm jednoduše opláštěná deskou impregnovanou H2, tl. 12,5 mm, TI tl. 100 mm - koupelny | [18 empty] | PP | 2
93 | K | 763131491 | SDK podhled deska 1x akustická 12,5 TI 40 mm dvouvrstvá spodní kce profil CD+UD | m2 | 145.96 |  |  | 0 | CS ÚRS 2019 01 |  | snížená | 0 | 0 | 0 |  | 0 | 0.01681 | 2.4536 | 0 | 0 | 16 | K | 2 |  |  |  | ROZPOCET | 0 | 0 | 0 | 0 | 0 | 2 | 0 | 16 | -1050481839
| PP |  | Podhled ze sádrokartonových desek dvouvrstvá zavěšená spodní konstrukce z ocelových profilů CD, UD jednoduše opláštěná deskou akustickou, tl. 12,5 mm, TI tl. 40 mm | [18 empty] | PP | 2
98 | K | 763131612 | Montáž zavěšené dvouvrstvé nosné konstrukce z profilů CD, UD SDK podhled | m2 | 224.23 |  |  | 0 | CS ÚRS 2019 01 |  | snížená | 0 | 0 | 0 |  | 0 | 0.00031 | 0.069511 | 0 | 0 | 16 | K | 2 |  |  |  | ROZPOCET | 0 | 0 | 0 | 0 | 0 | 2 | 0 | 16 | -2063533221
| PP |  | Podhled ze sádrokartonových desek montáž nosné konstrukce z profilů CD, UD dvouvrstvé | [18 empty] | PP | 2
99 | M | RGS.KB660509 | UD profil Rigips - 27/28/27 3000 mm | m | 240 |  |  | 0 | CS ÚRS 2019 01 |  | snížená | 0 | 0 | 0 |  | 0 | 0.0004 | 0.096 | 0 | 0 | 32 | M | 2 |  |  |  | ROZPOCET | 0 | 0 | 0 | 0 | 0 | 2 | 0 | 16 | 1083169024
| PP |  | UD profil Rigips - 27/28/27 3000 mm | [18 empty] | PP | 2
100 | M | RGS.KB660074 | CD profil Rigips - 27/60/27 2600 mm | m | 240 |  |  | 0 | CS ÚRS 2019 01 |  | snížená | 0 | 0 | 0 |  | 0 | 0.0005 | 0.12 | 0 | 0 | 32 | M | 2 |  |  |  | ROZPOCET | 0 | 0 | 0 | 0 | 0 | 2 | 0 | 16 | 1263498529
| PP |  | CD profil Rigips - 27/60/27 2600 mm | [18 empty] | PP | 2
101 | K | 763131765 | Příplatek k SDK podhledu za výšku zavěšení přes 0,5 do 1,0 m | m2 | 46.47 |  |  | 0 | CS ÚRS 2019 01 |  | snížená | 0 | 0 | 0 |  | 0 | 0.0001 | 0.004647 | 0 | 0 | 16 | K | 2 |  |  |  | ROZPOCET | 0 | 0 | 0 | 0 | 0 | 2 | 0 | 16 | 142246625
| PP |  | Podhled ze sádrokartonových desek Příplatek k cenám za výšku zavěšení přes 0,5 do 1,0 m | [18 empty] | PP | 2
95 | K | 763132932 | Vyspravení SDK podhledu, podkroví plochy do 0,25 m2 deska 1xDF 12,5 | kus | 4 |  |  | 0 | CS ÚRS 2019 01 |  | snížená | 0 | 0 | 0 |  | 0 | 0.0039 | 0.0156 | 0.00289 | 0.01156 | 16 | K | 2 |  |  |  | ROZPOCET | 0 | 0 | 0 | 0 | 0 | 2 | 0 | 16 | -725298421
| PP |  | Vyspravení sádrokartonových podhledů nebo podkroví plochy jednotlivě přes 0,10 do 0,25 m2 desky tl. 12,5 mm protipožární DF | [18 empty] | PP | 2
102 | K | 763172311 | Montáž revizních dvířek SDK kcí vel. 200x200 mm | kus | 7 |  |  | 0 | CS ÚRS 2019 01 |  | snížená | 0 | 0 | 0 |  | 0 | 3e-05 | 0.00021 | 0 | 0 | 16 | K | 2 |  |  |  | ROZPOCET | 0 | 0 | 0 | 0 | 0 | 2 | 0 | 16 | 281900858
| PP |  | Instalační technika pro konstrukce ze sádrokartonových desek montáž revizních dvířek velikost 200 x 200 mm | [18 empty] | PP | 2
103 | M | 59030710 | dvířka revizní s automatickým zámkem 200x200mm - pro uzávěry vody v BJ | kus | 7 |  |  | 0 | CS ÚRS 2019 01 |  | snížená | 0 | 0 | 0 |  | 0 | 0.00036 | 0.00252 | 0 | 0 | 32 | M | 2 |  |  |  | ROZPOCET | 0 | 0 | 0 | 0 | 0 | 2 | 0 | 16 | 467527101
| PP |  | dvířka revizní s automatickým zámkem 200x200mm - pro uzávěry vody v BJ | [18 empty] | PP | 2
104 | K | 763181311 | Montáž jednokřídlové kovové zárubně v do 2,75 m SDK příčka | kus | 2 |  |  | 0 | CS ÚRS 2019 01 |  | snížená | 0 | 0 | 0 |  | 0 | 0.00022 | 0.00044 | 0 | 0 | 16 | K | 2 |  |  |  | ROZPOCET | 0 | 0 | 0 | 0 | 0 | 2 | 0 | 16 | -564579819
| PP |  | Výplně otvorů konstrukcí ze sádrokartonových desek montáž zárubně kovové s příslušenstvím pro příčky výšky do 2,75 m nebo zátěže dveřního křídla do 25 kg, s profily CW a UW jednokřídlové | [18 empty] | PP | 2
105 | M | 55331511 | zárubeň ocelová pro sádrokarton 75 700 levá,pravá | kus | 2 |  |  | 0 | CS ÚRS 2019 01 |  | snížená | 0 | 0 | 0 |  | 0 | 0.02064 | 0.04128 | 0 | 0 | 32 | M | 2 |  |  |  | ROZPOCET | 0 | 0 | 0 | 0 | 0 | 2 | 0 | 16 | 1765983737
| PP |  | zárubeň ocelová pro sádrokarton 75 700 levá,pravá | [18 empty] | PP | 2
94 | K | 763232912 | Vyspravení sádrovláknitého podhledu, podkroví plochy do 0,1 m2 deska tl 12,5 mm | kus | 4 |  |  | 0 | CS ÚRS 2019 01 |  | snížená | 0 | 0 | 0 |  | 0 | 0.00211 | 0.00844 | 0.00165 | 0.0066 | 16 | K | 2 |  |  |  | ROZPOCET | 0 | 0 | 0 | 0 | 0 | 2 | 0 | 16 | -984746230
| PP |  | Vyspravení sádrovláknitých podhledů nebo podkroví plochy jednotlivě přes 0,02 do 0,10 m2, desky tl. 12,5 mm | [18 empty] | PP | 2
| D | 764 | Konstrukce klempířské |  |  |  |  | 0 |  |  |  |  | 0 | 0 |  | 0 |  | 19.3961 |  | 0 | 2 | D | 1 |  |  |  | ROZPOCET | [6 empty] | 0
107 | M | 13814183 | plech hladký Pz jakost DX51+Z275 tl 0,55mm tabule | m | 19.35 |  |  | 0 | CS ÚRS 2019 01 |  | snížená | 0 | 0 | 0 |  | 0 | 1 | 19.35 | 0 | 0 | 32 | M | 2 |  |  |  | ROZPOCET | 0 | 0 | 0 | 0 | 0 | 2 | 0 | 16 | 1006748604
| PP |  | plech hladký Pz jakost DX51+Z275 tl 0,55mm tabule | [18 empty] | PP | 2
108 | K | 764246305 | Oplechování parapetů rovných mechanicky kotvené z TiZn lesklého plechu rš 400 mm | m | 19.35 |  |  | 0 | CS ÚRS 2019 01 |  | snížená | 0 | 0 | 0 |  | 0 | 0.00238 | 0.046053 | 0 | 0 | 16 | K | 2 |  |  |  | ROZPOCET | 0 | 0 | 0 | 0 | 0 | 2 | 0 | 16 | -329329215
| PP |  | Oplechování parapetů z titanzinkového lesklého válcovaného plechu rovných mechanicky kotvené, bez rohů rš 400 mm | [18 empty] | PP | 2
| D | 766 | Konstrukce truhlářské |  |  |  |  | 0 |  |  |  |  | 0 | 0 |  | 0 |  | 1.2872 |  | 0.522 | 2 | D | 1 |  |  |  | ROZPOCET | [6 empty] | 0
70 | K | 766622131 | Montáž plastových oken plochy přes 1 m2 otevíravých výšky do 1,5 m s rámem do zdiva | m2 | 5.75 |  |  | 0 | CS ÚRS 2019 01 |  | snížená | 0 | 0 | 0 |  | 0 | 0.00027 | 0.0015525 | 0 | 0 | 16 | K | 2 |  |  |  | ROZPOCET | 0 | 0 | 0 | 0 | 0 | 2 | 0 | 16 | -3378646
| PP |  | Montáž oken plastových včetně montáže rámu plochy přes 1 m2 otevíravých do zdiva, výšky do 1,5 m | [18 empty] | PP | 2
71 | M | 61140051 | okno plastové otevíravé/sklopné dvojsklo přes plochu 1m2 do v1,5m | m2 | 5.75 |  |  | 0 | CS ÚRS 2019 01 |  | snížená | 0 | 0 | 0 |  | 0 | 0.03056 | 0.17572 | 0 | 0 | 32 | M | 2 |  |  |  | ROZPOCET | 0 | 0 | 0 | 0 | 0 | 2 | 0 | 16 | 499102432
| PP |  | okno plastové otevíravé/sklopné dvojsklo přes plochu 1m2 do v1,5m | [18 empty] | PP | 2
72 | K | 766622132 | Montáž plastových oken plochy přes 1 m2 otevíravých výšky do 2,5 m s rámem do zdiva | m2 | 21.6 |  |  | 0 | CS ÚRS 2019 01 |  | snížená | 0 | 0 | 0 |  | 0 | 0.00026 | 0.005616 | 0 | 0 | 16 | K | 2 |  |  |  | ROZPOCET | 0 | 0 | 0 | 0 | 0 | 2 | 0 | 16 | 1549151362
| PP |  | Montáž oken plastových včetně montáže rámu plochy přes 1 m2 otevíravých do zdiva, výšky přes 1,5 do 2,5 m | [18 empty] | PP | 2
73 | M | 61140053 | okno plastové otevíravé/sklopné dvojsklo přes plochu 1m2 v1,5-2,5m | m2 | 21.6 |  |  | 0 | CS ÚRS 2019 01 |  | snížená | 0 | 0 | 0 |  | 0 | 0.0287 | 0.61992 | 0 | 0 | 32 | M | 2 |  |  |  | ROZPOCET | 0 | 0 | 0 | 0 | 0 | 2 | 0 | 16 | 1838999265
| PP |  | okno plastové otevíravé/sklopné dvojsklo přes plochu 1m2 v1,5-2,5m | [18 empty] | PP | 2
74 | K | 766660001 | Montáž dveřních křídel otvíravých jednokřídlových š do 0,8 m do ocelové zárubně | kus | 12 |  |  | 0 | CS ÚRS 2019 01 |  | snížená | 0 | 0 | 0 |  | 0 | 0 | 0 | 0 | 0 | 16 | K | 2 |  |  |  | ROZPOCET | 0 | 0 | 0 | 0 | 0 | 2 | 0 | 16 | 151055529
| PP |  | Montáž dveřních křídel dřevěných nebo plastových otevíravých do ocelové zárubně povrchově upravených jednokřídlových, šířky do 800 mm | [18 empty] | PP | 2
75 | M | 61160052 | dveře dřevěné vnitřní hladké plné 1křídlé bez povrchové úpravy 800x1970mm | kus | 6 |  |  | 0 | CS ÚRS 2019 01 |  | snížená | 0 | 0 | 0 |  | 0 | 0.016 | 0.096 | 0 | 0 | 32 | M | 2 |  |  |  | ROZPOCET | 0 | 0 | 0 | 0 | 0 | 2 | 0 | 16 | 988216577
| PP |  | dveře dřevěné vnitřní hladké plné 1křídlé bez povrchové úpravy 800x1970mm | [18 empty] | PP | 2
76 | M | 61160051 | dveře dřevěné vnitřní hladké plné 1křídlé bez povrchové úpravy 700x1970mm | kus | 6 |  |  | 0 | CS ÚRS 2019 01 |  | snížená | 0 | 0 | 0 |  | 0 | 0.0155 | 0.093 | 0 | 0 | 32 | M | 2 |  |  |  | ROZPOCET | 0 | 0 | 0 | 0 | 0 | 2 | 0 | 16 | -336010373
| PP |  | dveře dřevěné vnitřní hladké plné 1křídlé bez povrchové úpravy 700x1970mm | [18 empty] | PP | 2
77 | K | 766660022 | Montáž dveřních křídel otvíravých jednokřídlových š přes 0,8 m požárních do ocelové zárubně | kus | 9 |  |  | 0 | CS ÚRS 2019 01 |  | snížená | 0 | 0 | 0 |  | 0 | 0 | 0 | 0 | 0 | 16 | K | 2 |  |  |  | ROZPOCET | 0 | 0 | 0 | 0 | 0 | 2 | 0 | 16 | -706663354
| PP |  | Montáž dveřních křídel dřevěných nebo plastových otevíravých do ocelové zárubně protipožárních jednokřídlových, šířky přes 800 mm | [18 empty] | PP | 2
78 | M | SLD.0011250.URS | dveře vnitřní požárně odolné, lakovaná MDF,odolnost EI (EW) 30 D3,1křídlové 90 x 197 cm | kus | 9 |  |  | 0 | CS ÚRS 2019 01 |  | snížená | 0 | 0 | 0 |  | 0 | 0.027 | 0.243 | 0 | 0 | 32 | M | 2 |  |  |  | ROZPOCET | 0 | 0 | 0 | 0 | 0 | 2 | 0 | 16 | 277979902
| PP |  | dveře vnitřní požárně odolné, lakovaná MDF,odolnost EI (EW) 30 D3,1křídlové 90 x 197 cm | [18 empty] | PP | 2
79 | K | 766660717 | Montáž dveřních křídel samozavírače na ocelovou zárubeň | kus | 2 |  |  | 0 | CS ÚRS 2019 01 |  | snížená | 0 | 0 | 0 |  | 0 | 0 | 0 | 0 | 0 | 16 | K | 2 |  |  |  | ROZPOCET | 0 | 0 | 0 | 0 | 0 | 2 | 0 | 16 | -1420593888
| PP |  | Montáž dveřních doplňků samozavírače na zárubeň ocelovou | [18 empty] | PP | 2
80 | M | 54917250 | samozavírač dveří hydraulický K214 č.11 zlatá bronz | kus | 2 |  |  | 0 | CS ÚRS 2019 01 |  | snížená | 0 | 0 | 0 |  | 0 | 0.0024 | 0.0048 | 0 | 0 | 32 | M | 2 |  |  |  | ROZPOCET | 0 | 0 | 0 | 0 | 0 | 2 | 0 | 16 | -1086414818
| PP |  | samozavírač dveří hydraulický C2 | [18 empty] | PP | 2
81 | K | 766660729 | Montáž dveřního interiérového kování - štítku s klikou | kus | 12 |  |  | 0 | CS ÚRS 2019 01 |  | snížená | 0 | 0 | 0 |  | 0 | 0 | 0 | 0 | 0 | 16 | K | 2 |  |  |  | ROZPOCET | 0 | 0 | 0 | 0 | 0 | 2 | 0 | 16 | -64309774
| PP |  | Montáž dveřních doplňků dveřního kování interiérového štítku s klikou | [18 empty] | PP | 2
82 | K | 766660731 | Montáž dveřního bezpečnostního kování - zámku | kus | 8 |  |  | 0 | CS ÚRS 2019 01 |  | snížená | 0 | 0 | 0 |  | 0 | 0 | 0 | 0 | 0 | 16 | K | 2 |  |  |  | ROZPOCET | 0 | 0 | 0 | 0 | 0 | 2 | 0 | 16 | -234453223
| PP |  | Montáž dveřních doplňků dveřního kování bezpečnostního zámku | [18 empty] | PP | 2
84 | K | 766660733 | Montáž dveřního bezpečnostního kování - štítku s klikou | kus | 8 |  |  | 0 | CS ÚRS 2019 01 |  | snížená | 0 | 0 | 0 |  | 0 | 0 | 0 | 0 | 0 | 16 | K | 2 |  |  |  | ROZPOCET | 0 | 0 | 0 | 0 | 0 | 2 | 0 | 16 | 1019680631
| PP |  | Montáž dveřních doplňků dveřního kování bezpečnostního štítku s klikou | [18 empty] | PP | 2
83 | K | 766660739 | Montáž dveřního bezpečnostního kování - dveřního kukátka | kus | 4 |  |  | 0 | CS ÚRS 2019 01 |  | snížená | 0 | 0 | 0 |  | 0 | 0 | 0 | 0 | 0 | 16 | K | 2 |  |  |  | ROZPOCET | 0 | 0 | 0 | 0 | 0 | 2 | 0 | 16 | 253243675
| PP |  | Montáž dveřních doplňků dveřního kování bezpečnostního dveřního kukátka | [18 empty] | PP | 2
111 | K | 766694111 | Montáž parapetních desek dřevěných nebo plastových šířky do 30 cm délky do 1,0 m | kus | 10 |  |  | 0 | CS ÚRS 2019 01 |  | snížená | 0 | 0 | 0 |  | 0 | 0 | 0 | 0 | 0 | 16 | K | 2 |  |  |  | ROZPOCET | 0 | 0 | 0 | 0 | 0 | 2 | 0 | 16 | 909294752
| PP |  | Montáž ostatních truhlářských konstrukcí parapetních desek dřevěných nebo plastových šířky do 300 mm, délky do 1000 mm | [18 empty] | PP | 2
112 | M | 61144403 | parapet plastový vnitřní komůrkový 350x20x1000mm | m | 8.55 |  |  | 0 | CS ÚRS 2019 01 |  | snížená | 0 | 0 | 0 |  | 0 | 0.0021 | 0.017955 | 0 | 0 | 32 | M | 2 |  |  |  | ROZPOCET | 0 | 0 | 0 | 0 | 0 | 2 | 0 | 16 | 58816690
| PP |  | parapet plastový vnitřní komůrkový 350x20mm | [18 empty] | PP | 2
109 | K | 766694112 | Montáž parapetních desek dřevěných nebo plastových šířky do 30 cm délky do 1,6 m | kus | 9 |  |  | 0 | CS ÚRS 2019 01 |  | snížená | 0 | 0 | 0 |  | 0 | 0 | 0 | 0 | 0 | 16 | K | 2 |  |  |  | ROZPOCET | 0 | 0 | 0 | 0 | 0 | 2 | 0 | 16 | 1482777223
| PP |  | Montáž ostatních truhlářských konstrukcí parapetních desek dřevěných nebo plastových šířky do 300 mm, délky přes 1000 do 1600 mm | [18 empty] | PP | 2
110 | M | 61144403 | parapet plastový vnitřní komůrkový 350x20x1000mm | m | 10.8 |  |  | 0 | CS ÚRS 2019 01 |  | snížená | 0 | 0 | 0 |  | 0 | 0.0021 | 0.02268 | 0 | 0 | 32 | M | 2 |  |  |  | ROZPOCET | 0 | 0 | 0 | 0 | 0 | 2 | 0 | 16 | -540712352
| PP |  | parapet plastový vnitřní komůrkový 350x20mm | [18 empty] | PP | 2
113 | K | 766695212 | Montáž truhlářských prahů dveří jednokřídlových šířky do 10 cm | kus | 7 |  |  | 0 | CS ÚRS 2019 01 |  | snížená | 0 | 0 | 0 |  | 0 | 0 | 0 | 0 | 0 | 16 | K | 2 |  |  |  | ROZPOCET | 0 | 0 | 0 | 0 | 0 | 2 | 0 | 16 | 143396589
| PP |  | Montáž ostatních truhlářských konstrukcí prahů dveří jednokřídlových, šířky do 100 mm | [18 empty] | PP | 2
114 | M | 61187116 | práh dveřní dřevěný dubový tl 20mm dl 620mm š 100mm | kus | 7 |  |  | 0 | CS ÚRS 2019 01 |  | snížená | 0 | 0 | 0 |  | 0 | 0.00092 | 0.00644 | 0 | 0 | 32 | M | 2 |  |  |  | ROZPOCET | 0 | 0 | 0 | 0 | 0 | 2 | 0 | 16 | -931718869
| PP |  | práh dveřní dřevěný dubový tl 20mm dl 620mm š 100mm | [18 empty] | PP | 2
291 | K | 766811111 | Montáž korpusu kuchyňských skříněk spodních na stěnu šířky do 600 mm | kus | 12 |  |  | 0 | CS ÚRS 2019 01 |  | snížená | 0 | 0 | 0 |  | 0 | 0 | 0 | 0 | 0 | 16 | K | 2 |  |  |  | ROZPOCET | 0 | 0 | 0 | 0 | 0 | 2 | 0 | 16 | -1327182997
| PP |  | Montáž kuchyňských linek korpusu spodních skříněk šroubovaných na stěnu, šířky jednoho dílu do 600 mm | [18 empty] | PP | 2
292 | K | 766811151 | Montáž korpusu kuchyňských skříněk horních na stěnu šířky do 600 mm | kus | 12 |  |  | 0 | CS ÚRS 2019 01 |  | snížená | 0 | 0 | 0 |  | 0 | 0 | 0 | 0 | 0 | 16 | K | 2 |  |  |  | ROZPOCET | 0 | 0 | 0 | 0 | 0 | 2 | 0 | 16 | 1116850704
| PP |  | Montáž kuchyňských linek korpusu horních skříněk šroubovaných na stěnu, šířky jednoho dílu do 600 mm | [18 empty] | PP | 2
293 | K | 766811213 | Montáž kuchyňské pracovní desky bez výřezu délky do 4000 mm | kus | 6 |  |  | 0 | CS ÚRS 2019 01 |  | snížená | 0 | 0 | 0 |  | 0 | 0 | 0 | 0 | 0 | 16 | K | 2 |  |  |  | ROZPOCET | 0 | 0 | 0 | 0 | 0 | 2 | 0 | 16 | 2078152597
| PP |  | Montáž kuchyňských linek pracovní desky bez výřezu, délky jednoho dílu přes 2000 do 4000 mm | [18 empty] | PP | 2
294 | K | 766811221 | Příplatek k montáži kuchyňské pracovní desky za vyřezání otvoru | kus | 6 |  |  | 0 | CS ÚRS 2019 01 |  | snížená | 0 | 0 | 0 |  | 0 | 0 | 0 | 0 | 0 | 16 | K | 2 |  |  |  | ROZPOCET | 0 | 0 | 0 | 0 | 0 | 2 | 0 | 16 | 657880191
| PP |  | Montáž kuchyňských linek pracovní desky Příplatek k ceně za vyřezání otvoru (včetně zaměření) | [18 empty] | PP | 2
295 | K | 766811223 | Příplatek k montáži kuchyňské pracovní desky za usazení dřezu | kus | 7 |  |  | 0 | CS ÚRS 2019 01 |  | snížená | 0 | 0 | 0 |  | 0 | 8e-05 | 0.00056 | 0 | 0 | 16 | K | 2 |  |  |  | ROZPOCET | 0 | 0 | 0 | 0 | 0 | 2 | 0 | 16 | -501688030
| PP |  | Montáž kuchyňských linek pracovní desky Příplatek k ceně za usazení dřezu (včetně silikonu) | [18 empty] | PP | 2
297 | K | 766811351 | Montáž plných dvířek na kuchyňských skříňkách horních | kus | 6 |  |  | 0 | CS ÚRS 2019 01 |  | snížená | 0 | 0 | 0 |  | 0 | 0 | 0 | 0 | 0 | 16 | K | 2 |  |  |  | ROZPOCET | 0 | 0 | 0 | 0 | 0 | 2 | 0 | 16 | -2106000320
| PP |  | Montáž kuchyňských linek dvířek horních skříněk plných | [18 empty] | PP | 2
290 | K | 766812840 | Demontáž kuchyňských linek dřevěných nebo kovových délky do 2,1 m | kus | 3 |  |  | 0 | CS ÚRS 2019 01 |  | snížená | 0 | 0 | 0 |  | 0 | 0 | 0 | 0.174 | 0.522 | 16 | K | 2 |  |  |  | ROZPOCET | 0 | 0 | 0 | 0 | 0 | 2 | 0 | 16 | 443162625
| PP |  | Demontáž kuchyňských linek dřevěných nebo kovových včetně skříněk uchycených na stěně, délky přes 1800 do 2100 mm | [18 empty] | PP | 2
298 | M | 766 |  | kus | 6 |  |  | 0 |  |  | snížená | 0 | 0 | 0 |  | 0 | 0 | 0 | 0 | 0 | 32 | M | 2 |  |  |  | ROZPOCET | 0 | 0 | 0 | 0 | 0 | 2 | 0 | 16 | -1624006703
| PP |  | Soubor kuchyňské linky 600/2100-2300mm | [18 empty] | PP | 2
| D | 767 | Konstrukce zámečnické |  |  |  |  | 0 |  |  |  |  | 0 | 0 |  | 0 |  | 0.017444 |  | 0.27 | 2 | D | 1 |  |  |  | ROZPOCET | [6 empty] | 0
67 | K | 767641800 | Demontáž zárubní dveří odřezáním plochy do 2,5 m2 | kus | 10 |  |  | 0 | CS ÚRS 2019 01 |  | snížená | 0 | 0 | 0 |  | 0 | 0 | 0 | 0.013 | 0.13 | 16 | K | 2 |  |  |  | ROZPOCET | 0 | 0 | 0 | 0 | 0 | 2 | 0 | 16 | 1346201364
| PP |  | Demontáž dveřních zárubní odřezáním od upevnění, plochy dveří do 2,5 m2 | [18 empty] | PP | 2
299 | M | 44932111 | přístroj hasicí ruční práškový PG 2 LE | kus | 4 |  |  | 0 | CS ÚRS 2019 01 |  | snížená | 0 | 0 | 0 |  | 0 | 0.004 | 0.016 | 0 | 0 | 32 | M | 2 |  |  |  | ROZPOCET | 0 | 0 | 0 | 0 | 0 | 2 | 0 | 16 | 1850796095
| PP |  | přístroj hasicí ruční práškový P6 21A, 113B | [18 empty] | PP | 2
85 | K | 767662120 | Montáž mříží pevných přivařených | m2 | 3.8 |  |  | 0 | CS ÚRS 2019 01 |  | snížená | 0 | 0 | 0 |  | 0 | 0.00038 | 0.001444 | 0 | 0 | 16 | K | 2 |  |  |  | ROZPOCET | 0 | 0 | 0 | 0 | 0 | 2 | 0 | 16 | 359931374
| PP |  | Montáž mříží pevných, připevněných svařováním | [18 empty] | PP | 2
86 | K | 767810112 | Montáž mřížek větracích čtyřhranných průřezu do 0,04 m2 | kus | 6 |  |  | 0 | CS ÚRS 2019 01 |  | snížená | 0 | 0 | 0 |  | 0 | 0 | 0 | 0 | 0 | 16 | K | 2 |  |  |  | ROZPOCET | 0 | 0 | 0 | 0 | 0 | 2 | 0 | 16 | 1590098157
| PP |  | Montáž větracích mřížek ocelových čtyřhranných, průřezu přes 0,01 do 0,04 m2 | [18 empty] | PP | 2
68 | K | 767996703 | Demontáž atypických zámečnických konstrukcí řezáním hmotnosti jednotlivých dílů do 250 kg | kg | 140 |  |  | 0 | CS ÚRS 2019 01 |  | snížená | 0 | 0 | 0 |  | 0 | 0 | 0 | 0.001 | 0.14 | 16 | K | 2 |  |  |  | ROZPOCET | 0 | 0 | 0 | 0 | 0 | 2 | 0 | 16 | -24271140
| PP |  | Demontáž ostatních zámečnických konstrukcí o hmotnosti jednotlivých dílů řezáním přes 100 do 250 kg (mříže 1.PP) | [18 empty] | PP | 2
| D | 771 | Podlahy z dlaždic |  |  |  |  | 0 |  |  |  |  | 0 | 0 |  | 0 |  | 1.8108 |  | 0 | 2 | D | 1 |  |  |  | ROZPOCET | [6 empty] | 0
59 | K | 771111011 | Vysátí podkladu před pokládkou dlažby | m2 | 51.26 |  |  | 0 | CS ÚRS 2019 01 |  | snížená | 0 | 0 | 0 |  | 0 | 0 | 0 | 0 | 0 | 16 | K | 2 |  |  |  | ROZPOCET | 0 | 0 | 0 | 0 | 0 | 2 | 0 | 16 | 1441338782
| PP |  | Příprava podkladu před provedením dlažby vysátí podlah | [18 empty] | PP | 2
60 | K | 771121011 | Nátěr penetrační na podlahu | m2 | 51.26 |  |  | 0 | CS ÚRS 2019 01 |  | snížená | 0 | 0 | 0 |  | 0 | 0.0003 | 0.015378 | 0 | 0 | 16 | K | 2 |  |  |  | ROZPOCET | 0 | 0 | 0 | 0 | 0 | 2 | 0 | 16 | -1890422757
| PP |  | Příprava podkladu před provedením dlažby nátěr penetrační na podlahu | [18 empty] | PP | 2
61 | K | 771574154 | Montáž podlah keramických velkoformátových hladkých lepených flexibilním lepidlem do 6 ks/m2 | m2 | 51.26 |  |  | 0 | CS ÚRS 2019 01 |  | snížená | 0 | 0 | 0 |  | 0 | 0.009 | 0.46134 | 0 | 0 | 16 | K | 2 |  |  |  | ROZPOCET | 0 | 0 | 0 | 0 | 0 | 2 | 0 | 16 | 429107972
| PP |  | Montáž podlah z dlaždic keramických lepených flexibilním lepidlem velkoformátových hladkých přes 4 do 6 ks/m2 | [18 empty] | PP | 2
62 | M | 59761004 | dlažba velkoformátová keramická slinutá reliéfní do interiéru i exteriéru přes 4 do 6 ks/m2 | m2 | 58.949 |  |  | 0 | CS ÚRS 2019 01 |  | snížená | 0 | 0 | 0 |  | 0 | 0.0225 | 1.3264 | 0 | 0 | 32 | M | 2 |  |  |  | ROZPOCET | 0 | 0 | 0 | 0 | 0 | 2 | 0 | 16 | 1938311772
| PP |  | dlažba velkoformátová keramická slinutá reliéfní do interiéru i exteriéru přes 4 do 6 ks/m2 | [18 empty] | PP | 2
| VV |  | 51,26*1,15 'Přepočtené koeficientem množství |  | 58.949 | [16 empty] | VV | 2 | 2 | False | 1 | ROZPOCET
63 | K | 771591115 | Podlahy spárování silikonem | m | 256.03 |  |  | 0 | CS ÚRS 2019 01 |  | snížená | 0 | 0 | 0 |  | 0 | 3e-05 | 0.0076809 | 0 | 0 | 16 | K | 2 |  |  |  | ROZPOCET | 0 | 0 | 0 | 0 | 0 | 2 | 0 | 16 | 871589209
| PP |  | Podlahy - dokončovací práce spárování silikonem | [18 empty] | PP | 2
| D | 776 | Podlahy povlakové |  |  |  |  | 0 |  |  |  |  | 0 | 0 |  | 0 |  | 0.80644 |  | 0.52777 | 2 | D | 1 |  |  |  | ROZPOCET | [6 empty] | 0
46 | K | 776111112 | Broušení betonového podkladu povlakových podlah | m2 | 211.11 |  |  | 0 | CS ÚRS 2019 01 |  | snížená | 0 | 0 | 0 |  | 0 | 0 | 0 | 0 | 0 | 16 | K | 2 |  |  |  | ROZPOCET | 0 | 0 | 0 | 0 | 0 | 2 | 0 | 16 | -542497702
| PP |  | Příprava podkladu broušení podlah nového podkladu betonového | [18 empty] | PP | 2
47 | K | 776111311 | Vysátí podkladu povlakových podlah | m2 | 211.11 |  |  | 0 | CS ÚRS 2019 01 |  | snížená | 0 | 0 | 0 |  | 0 | 0 | 0 | 0 | 0 | 16 | K | 2 |  |  |  | ROZPOCET | 0 | 0 | 0 | 0 | 0 | 2 | 0 | 16 | 575125376
| PP |  | Příprava podkladu vysátí podlah | [18 empty] | PP | 2
45 | K | 776201811 | Demontáž lepených povlakových podlah bez podložky ručně | m2 | 211.11 |  |  | 0 | CS ÚRS 2019 01 |  | snížená | 0 | 0 | 0 |  | 0 | 0 | 0 | 0.0025 | 0.52777 | 16 | K | 2 |  |  |  | ROZPOCET | 0 | 0 | 0 | 0 | 0 | 2 | 0 | 16 | -124831710
| PP |  | Demontáž povlakových podlahovin lepených ručně bez podložky | [18 empty] | PP | 2
48 | K | 776221111 | Lepení pásů z PVC standardním lepidlem | m2 | 211.11 |  |  | 0 | CS ÚRS 2019 01 |  | snížená | 0 | 0 | 0 |  | 0 | 0.0003 | 0.063333 | 0 | 0 | 16 | K | 2 |  |  |  | ROZPOCET | 0 | 0 | 0 | 0 | 0 | 2 | 0 | 16 | 1790072180
| PP |  | Montáž podlahovin z PVC lepením standardním lepidlem z pásů standardních | [18 empty] | PP | 2
49 | M | 28411020 | PVC homogenní zátěžová tl 2,00 mm, úprava PUR, třída zátěže 34/43, hmotnost 3200g/m2, hořlavost Bfl S1, | m2 | 232.221 |  |  | 0 | CS ÚRS 2019 01 |  | snížená | 0 | 0 | 0 |  | 0 | 0.0032 | 0.74311 | 0 | 0 | 32 | M | 2 |  |  |  | ROZPOCET | 0 | 0 | 0 | 0 | 0 | 2 | 0 | 16 | -2086764989
| PP |  | PVC homogenní zátěžová tl 2,00 mm, úprava PUR, třída zátěže 34/43, hmotnost 3200g/m2, hořlavost Bfl S1, | [18 empty] | PP | 2
| VV |  | 211,11*1,1 'Přepočtené koeficientem množství |  | 232.221 | [16 empty] | VV | 2 | 2 | False | 1 | ROZPOCET
50 | K | 776991121 | Základní čištění nově položených podlahovin vysátím a setřením vlhkým mopem | m2 | 211.11 |  |  | 0 | CS ÚRS 2019 01 |  | snížená | 0 | 0 | 0 |  | 0 | 0 | 0 | 0 | 0 | 16 | K | 2 |  |  |  | ROZPOCET | 0 | 0 | 0 | 0 | 0 | 2 | 0 | 16 | 872931119
| PP |  | Ostatní práce údržba nových podlahovin po pokládce čištění základní | [18 empty] | PP | 2
51 | K | 998776101 | Přesun hmot tonážní pro podlahy povlakové v objektech v do 6 m | t | 0.806 |  |  | 0 | CS ÚRS 2019 01 |  | snížená | 0 | 0 | 0 |  | 0 | 0 | 0 | 0 | 0 | 16 | K | 2 |  |  |  | ROZPOCET | 0 | 0 | 0 | 0 | 0 | 2 | 0 | 16 | -82000833
| PP |  | Přesun hmot pro podlahy povlakové stanovený z hmotnosti přesunovaného materiálu vodorovná dopravní vzdálenost do 50 m v objektech výšky do 6 m | [18 empty] | PP | 2
| D | 781 | Dokončovací práce - obklady |  |  |  |  | 0 |  |  |  |  | 0 | 0 |  | 0 |  | 3.0193 |  | 0.14 | 2 | D | 1 |  |  |  | ROZPOCET | [6 empty] | 0
54 | K | 781111011 | Ometení (oprášení) stěny při přípravě podkladu | m2 | 110 |  |  | 0 | CS ÚRS 2019 01 |  | snížená | 0 | 0 | 0 |  | 0 | 0 | 0 | 0 | 0 | 16 | K | 2 |  |  |  | ROZPOCET | 0 | 0 | 0 | 0 | 0 | 2 | 0 | 16 | 1282699104
| PP |  | Příprava podkladu před provedením obkladu oprášení (ometení) stěny | [18 empty] | PP | 2
55 | K | 781121011 | Nátěr penetrační na stěnu | m2 | 110 |  |  | 0 | CS ÚRS 2019 01 |  | snížená | 0 | 0 | 0 |  | 0 | 0.0003 | 0.033 | 0 | 0 | 16 | K | 2 |  |  |  | ROZPOCET | 0 | 0 | 0 | 0 | 0 | 2 | 0 | 16 | 1939866042
| PP |  | Příprava podkladu před provedením obkladu nátěr penetrační na stěnu | [18 empty] | PP | 2
52 | K | 781473925 | Oprava obkladu z obkladaček keramických do 45 ks/m2 lepených | kus | 200 |  |  | 0 | CS ÚRS 2019 01 |  | snížená | 0 | 0 | 0 |  | 0 | 0.00012 | 0.024 | 0.0007 | 0.14 | 16 | K | 2 |  |  |  | ROZPOCET | 0 | 0 | 0 | 0 | 0 | 2 | 0 | 16 | -1784555918
| PP |  | Opravy obkladů z obkladaček keramických lepených, při velikosti obkladaček přes 35 do 45 ks/m2 | [18 empty] | PP | 2
53 | M | 59761255 | obklad keramický hladký přes 35 do 45ks/m2 | m2 | 220 |  |  | 0 | CS ÚRS 2019 01 |  | snížená | 0 | 0 | 0 |  | 0 | 0.0098 | 2.156 | 0 | 0 | 32 | M | 2 |  |  |  | ROZPOCET | 0 | 0 | 0 | 0 | 0 | 2 | 0 | 16 | -856304869
| PP |  | obklad keramický hladký přes 35 do 45ks/m2 | [18 empty] | PP | 2
| VV |  | 200*1,1 'Přepočtené koeficientem množství |  | 220 | [16 empty] | VV | 2 | 2 | False | 1 | ROZPOCET
56 | K | 781474111 | Montáž obkladů vnitřních keramických hladkých do 9 ks/m2 lepených flexibilním lepidlem | m2 | 110 |  |  | 0 | CS ÚRS 2019 01 |  | snížená | 0 | 0 | 0 |  | 0 | 0.0073 | 0.803 | 0 | 0 | 16 | K | 2 |  |  |  | ROZPOCET | 0 | 0 | 0 | 0 | 0 | 2 | 0 | 16 | -529986472
| PP |  | Montáž obkladů vnitřních stěn z dlaždic keramických lepených flexibilním lepidlem maloformátových hladkých přes 6 do 9 ks/m2 | [18 empty] | PP | 2
57 | M | 781474111 |  | m2 | 110 |  |  | 0 |  |  | snížená | 0 | 0 | 0 |  | 0 | 0 | 0 | 0 | 0 | 32 | M | 2 |  |  |  | ROZPOCET | 0 | 0 | 0 | 0 | 0 | 2 | 0 | 16 | 1447601751
| PP |  | Obklad 30x30 (RAKO), výběr dle investora | [18 empty] | PP | 2
66 | K | 781495115 | Spárování vnitřních obkladů silikonem | m | 110 |  |  | 0 | CS ÚRS 2019 01 |  | snížená | 0 | 0 | 0 |  | 0 | 3e-05 | 0.0033 | 0 | 0 | 16 | K | 2 |  |  |  | ROZPOCET | 0 | 0 | 0 | 0 | 0 | 2 | 0 | 16 | 2133049300
| PP |  | Obklad - dokončující práce ostatní práce spárování silikonem | [18 empty] | PP | 2
64 | K | 781495141 | Průnik obkladem kruhový do DN 30 | kus | 48 |  |  | 0 | CS ÚRS 2019 01 |  | snížená | 0 | 0 | 0 |  | 0 | 0 | 0 | 0 | 0 | 16 | K | 2 |  |  |  | ROZPOCET | 0 | 0 | 0 | 0 | 0 | 2 | 0 | 16 | -1649103789
| PP |  | Obklad - dokončující práce průnik obkladem kruhový, bez izolace do DN 30 | [18 empty] | PP | 2
65 | K | 781495142 | Průnik obkladem kruhový do DN 90 | kus | 18 |  |  | 0 | CS ÚRS 2019 01 |  | snížená | 0 | 0 | 0 |  | 0 | 0 | 0 | 0 | 0 | 16 | K | 2 |  |  |  | ROZPOCET | 0 | 0 | 0 | 0 | 0 | 2 | 0 | 16 | -1260391582
| PP |  | Obklad - dokončující práce průnik obkladem kruhový, bez izolace přes DN 30 do DN 90 | [18 empty] | PP | 2
58 | K | 998781101 | Přesun hmot tonážní pro obklady keramické v objektech v do 6 m | t | 3.019 |  |  | 0 | CS ÚRS 2019 01 |  | snížená | 0 | 0 | 0 |  | 0 | 0 | 0 | 0 | 0 | 16 | K | 2 |  |  |  | ROZPOCET | 0 | 0 | 0 | 0 | 0 | 2 | 0 | 16 | -659078784
| PP |  | Přesun hmot pro obklady keramické stanovený z hmotnosti přesunovaného materiálu vodorovná dopravní vzdálenost do 50 m v objektech výšky do 6 m | [18 empty] | PP | 2
| D | 784 | Dokončovací práce - malby a tapety |  |  |  |  | 0 |  |  |  |  | 0 | 0 |  | 0 |  | 0.28621 |  | 0 | 2 | D | 1 |  |  |  | ROZPOCET | [6 empty] | 0
136 | K | 784111001 | Oprášení (ometení ) podkladu v místnostech výšky do 3,80 m | m2 | 587.685 |  |  | 0 | CS ÚRS 2019 01 |  | snížená | 0 | 0 | 0 |  | 0 | 0 | 0 | 0 | 0 | 16 | K | 2 |  |  |  | ROZPOCET | 0 | 0 | 0 | 0 | 0 | 2 | 0 | 16 | 289250080
| PP |  | Oprášení (ometení) podkladu v místnostech výšky do 3,80 m | [18 empty] | PP | 2
137 | K | 784141001 | Ošetření plísní napadených ploch včetně odstranění plísní v místnostech výšky do 3,80 m | m2 | 20 |  |  | 0 | CS ÚRS 2019 01 |  | snížená | 0 | 0 | 0 |  | 0 | 0.00025 | 0.005 | 0 | 0 | 16 | K | 2 |  |  |  | ROZPOCET | 0 | 0 | 0 | 0 | 0 | 2 | 0 | 16 | 939451840
| PP |  | Odstranění plísní v místnostech výšky do 3,80 m | [18 empty] | PP | 2
138 | K | 784181101 | Základní akrylátová jednonásobná penetrace podkladu v místnostech výšky do 3,80m | m2 | 827.09 |  |  | 0 | CS ÚRS 2019 01 |  | snížená | 0 | 0 | 0 |  | 0 | 0.0002 | 0.16542 | 0 | 0 | 16 | K | 2 |  |  |  | ROZPOCET | 0 | 0 | 0 | 0 | 0 | 2 | 0 | 16 | 1551185611
| PP |  | Penetrace podkladu jednonásobná základní akrylátová v místnostech výšky do 3,80 m | [18 empty] | PP | 2
140 | K | 784211001 | Jednonásobné bílé malby ze směsí za mokra výborně otěruvzdorných v místnostech výšky do 3,80 m | m2 | 31 |  |  | 0 | CS ÚRS 2019 01 |  | snížená | 0 | 0 | 0 |  | 0 | 0.00013 | 0.00403 | 0 | 0 | 16 | K | 2 |  |  |  | ROZPOCET | 0 | 0 | 0 | 0 | 0 | 2 | 0 | 16 | 444000919
| PP |  | Malby z malířských směsí otěruvzdorných za mokra jednonásobné, bílé za mokra otěruvzdorné výborně v místnostech výšky do 3,80 m | [18 empty] | PP | 2
141 | K | 784211063 | Příplatek k cenám 1x maleb ze směsí za mokra otěruvzdorných za barevnou malbu středně sytého odstínu | m2 | 31 |  |  | 0 | CS ÚRS 2019 01 |  | snížená | 0 | 0 | 0 |  | 0 | 1e-05 | 0.00031 | 0 | 0 | 16 | K | 2 |  |  |  | ROZPOCET | 0 | 0 | 0 | 0 | 0 | 2 | 0 | 16 | -1787573997
| PP |  | Malby z malířských směsí otěruvzdorných za mokra Příplatek k cenám jednonásobných maleb za provádění barevné malby tónované na tónovacích automatech, v odstínu středně sytém | [18 empty] | PP | 2
139 | K | 784221001 | Jednonásobné bílé malby ze směsí za sucha dobře otěruvzdorných v místnostech do 3,80 m | m2 | 796.096 |  |  | 0 | CS ÚRS 2019 01 |  | snížená | 0 | 0 | 0 |  | 0 | 0.00014 | 0.11145 | 0 | 0 | 16 | K | 2 |  |  |  | ROZPOCET | 0 | 0 | 0 | 0 | 0 | 2 | 0 | 16 | 1717118270
| PP |  | Malby z malířských směsí otěruvzdorných za sucha jednonásobné, bílé za sucha otěruvzdorné dobře v místnostech výšky do 3,80 m | [18 empty] | PP | 2
| D | VRN | Vedlejší rozpočtové náklady |  |  |  |  | 0 |  |  |  |  | 0 | 0 |  | 0 |  | 0 |  | 0 | 5 | D | 0 |  |  |  | ROZPOCET | [6 empty] | 0
| D | VRN2 | Příprava staveniště |  |  |  |  | 0 |  |  |  |  | 0 | 0 |  | 0 |  | 0 |  | 0 | 5 | D | 1 |  |  |  | ROZPOCET | [6 empty] | 0
232 | K | 023103000 | Neočekávané vyklizení objektů | t | 0.1 |  |  | 0 | CS ÚRS 2019 01 |  | snížená | 0 | 0 | 0 |  | 0 | 0 | 0 | 0 | 0 | 1024 | K | 2 |  |  |  | ROZPOCET | 0 | 0 | 0 | 0 | 0 | 2 | 0 | 1024 | -201991713
| PP |  | Neočekávané vyklizení objektů | [18 empty] | PP | 2
| D | VRN3 | Zařízení staveniště |  |  |  |  | 0 |  |  |  |  | 0 | 0 |  | 0 |  | 0 |  | 0 | 5 | D | 1 |  |  |  | ROZPOCET | [6 empty] | 0
16 | K | 034303000 | Dopravní značení na staveništi | den | 3 |  |  | 0 | CS ÚRS 2019 01 |  | snížená | 0 | 0 | 0 |  | 0 | 0 | 0 | 0 | 0 | 1024 | K | 2 |  |  |  | ROZPOCET | 0 | 0 | 0 | 0 | 0 | 2 | 0 | 1024 | -2009367079
| PP |  | Dopravní značení na staveništi - pronájem za den - soubor značení ( 2x zábrana vodorovná, 9ks gumový podstavec, standartní značka, 2x světelná řada s řízením, 4x svislá výstražná zábrana | [18 empty] | PP | 2

## Pokyny pro vyplnění
Struktura údajů, formát souboru a metodika pro zpracování
Struktura
Soubor je složen ze záložky Rekapitulace stavby a záložek s názvem soupisu prací pro jednotlivé objekty ve formátu XLSX. Každá ze záložek přitom obsahuje
ještě samostatné sestavy vymezené orámovaním a nadpisem sestavy.
Rekapitulace stavby obsahuje sestavu Rekapitulace stavby a Rekapitulace objektů stavby a soupisů prací.
V sestavě Rekapitulace stavby jsou uvedeny informace identifikující předmět veřejné zakázky na stavební práce, KSO, CC-CZ, CZ-CPV, CZ-CPA a rekapitulaci
celkové nabídkové ceny uchazeče.
Termínem "uchazeč" (resp. zhotovitel) se myslí "účastník zadávacího řízení" ve smyslu zákona o zadávání veřejných zakázek.
V sestavě Rekapitulace objektů stavby a soupisů prací je uvedena rekapitulace stavebních objektů, inženýrských objektů, provozních souborů,
vedlejších a ostatních nákladů a ostatních nákladů s rekapitulací nabídkové ceny za jednotlivé soupisy prací. Na základě údaje Typ je možné
identifikovat, zda se jedná o objekt nebo soupis prací pro daný objekt:
|  | STA | Stavební objekt pozemní
|  | ING | Stavební objekt inženýrský
|  | PRO | Provozní soubor
|  | VON | Vedlejší a ostatní náklady
|  | OST | Ostatní
|  | Soupis | Soupis prací pro daný typ objektu
Soupis prací pro jednotlivé objekty obsahuje sestavy Krycí list soupisu prací, Rekapitulace členění soupisu prací, Soupis prací. Za soupis prací může být považován
i objekt stavby v případě, že neobsahuje podřízenou zakázku.
Krycí list soupisu obsahuje rekapitulaci informací o předmětu veřejné zakázky ze sestavy Rekapitulace stavby, informaci o zařazení objektu do KSO,
CC-CZ, CZ-CPV, CZ-CPA a rekapitulaci celkové nabídkové ceny uchazeče za aktuální soupis prací.
Rekapitulace členění soupisu prací obsahuje rekapitulaci soupisu prací ve všech úrovních členění soupisu tak, jak byla tato členění použita (např.
stavební díly, funkční díly, případně jiné členění) s rekapitulací nabídkové ceny.
Soupis prací obsahuje položky veškerých stavebních nebo montážních prací, dodávek materiálů a služeb nezbytných pro zhotovení stavebního objektu,
inženýrského objektu, provozního souboru, vedlejších a ostatních nákladů.
Pro položky soupisu prací se zobrazují následující informace:
|  | PČ |  | Pořadové číslo položky v aktuálním soupisu
|  | TYP |  | Typ položky: K - konstrukce, M - materiál, PP - plný popis, PSC - poznámka k souboru cen, P - poznámka k položce, VV - výkaz výměr
|  | Kód |  | Kód položky
|  | Popis |  | Zkrácený popis položky
|  | MJ |  | Měrná jednotka položky
|  | Množství |  | Množství v měrné jednotce
|  | J.cena |  | Jednotková cena položky. Zadaní může obsahovat namísto J.ceny sloupce J.materiál a J.montáž, jejichž součet definuje
J.cenu položky.
|  | Cena celkem |  | Celková cena položky daná jako součin množství a j.ceny
|  | Cenová soustava |  | Příslušnost položky do cenové soustavy
Ke každé položce soupisu prací se na samostatných řádcích může zobrazovat:
Plný popis položky
Poznámka k souboru cen a poznámka zadavatele
Výkaz výměr
Pokud je k řádku výkazu výměr evidovaný údaj ve sloupci Kód, jedná se o definovaný odkaz, na který se může odvolávat výkaz výměr z jiné položky.
Metodika pro zpracování
Jednotlivé sestavy jsou v souboru provázány. Editovatelné pole jsou zvýrazněny žlutým podbarvením, ostatní pole neslouží k editaci a nesmí být jakkoliv
modifikovány.
Uchazeč je pro podání nabídky povinen vyplnit žlutě podbarvená pole:
Pole Uchazeč v sestavě Rekapitulace stavby - zde uchazeč vyplní svůj název (název subjektu)
Pole IČ a DIČ v sestavě Rekapitulace stavby - zde uchazeč vyplní svoje IČ a DIČ
Datum v sestavě Rekapitulace stavby - zde uchazeč vyplní datum vytvoření nabídky
J.cena = jednotková cena v sestavě Soupis prací o maximálním počtu desetinných míst uvedených v poli
- pokud sestavy soupisů prací obsahují pole J.cena, měla by být všechna tato pole vyplněna nenulovými
Poznámka - nepovinný údaj pro položku soupisu
V případě, že sestavy soupisů prací neobsahují pole J.cena, potom ve všech soupisech prací obsahují pole:
- J.materiál - jednotková cena materiálu
- J.montáž - jednotková cena montáže
Uchazeč v tomto případě by měl vyplnit všechna pole J.materiál a pole J.montáž nenulovými kladnými číslicemi. V případech, kdy položka
neobsahuje žádný materiál je přípustné, aby pole J.materiál bylo vyplněno nulou. V případech, kdy položka neobsahuje žádnou montáž je přípustné,
aby pole J.montáž bylo vyplněno nulou. Obě pole - J.materiál, J.Montáž u jedné položky by však neměly být vyplněny nulou.
Rekapitulace stavby
Název |  |  | Povinný |  | Popis | Typ | Max. počet
atributu |  |  | (A/N) |  |  |  | znaků
Kód |  |  | A |  | Kód stavby | String | 20
Stavba |  |  | A |  | Název stavby | String | 120
Místo |  |  | N |  | Místo stavby | String | 50
Datum |  |  | A |  | Datum vykonaného exportu | Date
KSO |  |  | N |  | Klasifikace stavebního objektu | String | 15
CC-CZ |  |  | N |  | Klasifikace stavbeních děl | String | 15
CZ-CPV |  |  | N |  | Společný slovník pro veřejné zakázky | String | 20
CZ-CPA |  |  | N |  | Klasifikace produkce podle činností | String | 20
Zadavatel |  |  | N |  | Zadavatel zadaní | String | 50
IČ |  |  | N |  | IČ zadavatele zadaní | String | 20
DIČ |  |  | N |  | DIČ zadavatele zadaní | String | 20
Uchazeč |  |  | N |  | Uchazeč veřejné zakázky | String | 50
Projektant |  |  | N |  | Projektant | String | 50
Poznámka |  |  | N |  | Poznámka k zadání | String | 255
Sazba DPH |  |  | A |  | Rekapitulace sazeb DPH u položek soupisů | eGSazbaDph
Základna DPH |  |  | A |  | Základna DPH určena součtem celkové ceny z položek soupisů | Double
Hodnota DPH |  |  | A |  | Hodnota DPH | Double
Cena bez DPH |  |  | A |  | Celková cena bez DPH za celou stavbu. Sčítává se ze všech listů. | Double
Cena s DPH |  |  | A |  | Celková cena s DPH za celou stavbu | Double
Rekapitulace objektů stavby a soupisů prací
Název |  |  | Povinný |  | Popis | Typ | Max. počet
atributu |  |  | (A/N) |  |  |  | znaků
Kód |  |  | A |  | Přebírá se z Rekapitulace stavby | String | 20
Stavba |  |  | A |  | Přebírá se z Rekapitulace stavby | String | 120
Místo |  |  | N |  | Přebírá se z Rekapitulace stavby | String | 50
Datum |  |  | A |  | Přebírá se z Rekapitulace stavby | Date
Zadavatel |  |  | N |  | Přebírá se z Rekapitulace stavby | String | 50
Projektant |  |  | N |  | Přebírá se z Rekapitulace stavby | String | 50
Uchazeč |  |  | N |  | Přebírá se z Rekapitulace stavby | String | 50
Kód |  |  | A |  | Kód objektu | String | 20
Objektu, Soupis prací |  |  | A |  | Název objektu | String | 120
Cena bez DPH |  |  | A |  | Cena bez DPH za daný objekt | Double
Cena s DPH |  |  | A |  | Cena spolu s DPH za daný objekt | Double
Typ |  |  | A |  | Typ zakázky | eGTypZakazky
Krycí list soupisu
Název |  |  | Povinný |  | Popis | Typ | Max. počet
atributu |  |  | (A/N) |  |  |  | znaků
Stavba |  |  | A |  | Přebírá se z Rekapitulace stavby | String | 120
Objekt |  |  | A |  | Kód a název objektu | String | 20 + 120
Soupis |  |  | A |  | Kód a název soupisu | String | 20 + 120
KSO |  |  | N |  | Klasifikace stavebního objektu | String | 15
CC-CZ |  |  | N |  | Klasifikace stavbeních děl | String | 15
CZ-CPV |  |  | N |  | Společný slovník pro veřejné zakázky | String | 20
CZ-CPA |  |  | N |  | Klasifikace produkce podle činností | String | 20
Místo |  |  | N |  | Přebírá se z Rekapitulace stavby | String | 50
Zadavatel |  |  | N |  | Přebírá se z Rekapitulace stavby | String | 50
Uchazeč |  |  | N |  | Přebírá se z Rekapitulace stavby | String | 50
Projektant |  |  | N |  | Přebírá se z Rekapitulace stavby | String | 50
Poznámka |  |  | N |  | Poznámka k soupisu prací | String | 255
Sazba DPH |  |  | A |  | Rekapitulace sazeb DPH na položkách aktuálního soupisu | eGSazbaDph
Základna DPH |  |  | A |  | Základna DPH určena součtem celkové ceny z položek aktuálního soupisu | Double
Hodnota DPH |  |  | A |  | Hodnota DPH | Double
Cena bez DPH |  |  | A |  | Cena bez DPH za daný soupis | Double
Cena s DPH |  |  | A |  | Cena s DPH za daný soupis | Double
Rekapitulace členění soupisu prací
Název |  |  | Povinný |  | Popis | Typ | Max. počet
atributu |  |  | (A/N) |  |  |  | znaků
Stavba |  |  | A |  | Přebírá se z Rekapitulace stavby | String | 120
Objekt |  |  | A |  | Kód a název objektu, přebírá se z Krycího listu soupisu | String | 20 + 120
Soupis |  |  | A |  | Kód a název objektu, přebírá se z Krycího listu soupisu | String | 20 + 120
Místo |  |  | N |  | Přebírá se z Rekapitulace stavby | String | 50
Datum |  |  | A |  | Přebírá se z Rekapitulace stavby | Date
Zadavatel |  |  | N |  | Přebírá se z Rekapitulace stavby | String | 50
Projektant |  |  | N |  | Přebírá se z Rekapitulace stavby | String | 50
Uchazeč |  |  | N |  | Přebírá se z Rekapitulace stavby | String | 50
Kód dílu - Popis |  |  | A |  | Kód a název dílu ze soupisu | String | 20 + 100
Cena celkem |  |  | A |  | Cena celkem za díl ze soupisu | Double
Soupis prací
Název |  |  | Povinný |  | Popis | Typ | Max. počet
atributu |  |  | (A/N) |  |  |  | znaků
Stavba |  |  | A |  | Přebírá se z Rekapitulace stavby | String | 120
Objekt |  |  | A |  | Kód a název objektu | String | 20 + 120
Soupis |  |  | A |  | Přebírá se z Krycího listu soupisu | String | 20 + 120
Místo |  |  | N |  | Přebírá se z Krycího listu soupisu | String | 50
Datum |  |  | A |  | Přebírá se z Krycího listu soupisu | Date
Zadavatel |  |  | N |  | Přebírá se z Krycího listu soupisu | String | 50
Projektant |  |  | N |  | Přebírá se z Krycího listu soupisu | String | 50
Uchazeč |  |  | N |  | Přebírá se z Krycího listu soupisu | String | 50
PČ |  |  | A |  | Pořadové číslo položky soupisu | Long
Typ |  |  | A |  | Typ položky soupisu | eGTypPolozky | 1
Kód |  |  | A |  | Kód položky ze soupisu | String | 20
Popis |  |  | A |  | Popis položky ze soupisu | String | 255
MJ |  |  | A |  | Měrná jednotka položky | String | 10
Množství |  |  | A |  | Množství položky soupisu | Double
J.Cena |  |  | A |  | Jednotková cena položky | Double
Cena celkem |  |  | A |  | Cena celkem vyčíslena jako J.Cena * Množství | Double
Cenová soustava |  |  | N |  | Zařazení položky do cenové soustavy | String | 50
p |  |  | N |  | Poznámka položky ze soupisu | Memo
psc |  |  | N |  | Poznámka k souboru cen ze soupisu | Memo
pp |  |  | N |  | Plný popis položky ze soupisu | Memo
vv |  |  | N |  | Výkaz výměr (figura, výraz, výměra) ze soupisu | Text,Text,Double | 20, 150
DPH |  |  | A |  | Sazba DPH pro položku | eGSazbaDPH
Hmotnost |  |  | A |  | Hmotnost položky ze soupisu | Double
Suť |  |  | A |  | Suť položky ze soupisu | Double
Nh |  |  | N |  | Normohodiny položky ze soupisu | Double
Datová věta
Typ věty |  |  | Hodnota |  | Význam
eGSazbaDPH |  |  | základní |  | Základní sazba DPH
|  |  | snížená |  | Snížená sazba DPH
|  |  | nulová |  | Nulová sazba DPH
|  |  | zákl. přenesená |  | Základní sazba DPH přenesená
|  |  | sníž. přenesená |  | Snížená sazba DPH přenesená
eGTypZakazky |  |  | STA |  | Stavební objekt
|  |  | PRO |  | Provozní soubor
|  |  | ING |  | Inženýrský objekt
|  |  | VON |  | Vedlejší a ostatní náklady
|  |  | OST |  | Ostatní náklady
eGTypPolozky |  |  | 1 |  | Položka typu HSV
|  |  | 2 |  | Položka typu PSV
|  |  | 3 |  | Položka typu M
|  |  | 4 |  | Položka typu OST